## Arkusz1
Aparatura model (producent) | instytut | pracownia | stanowisko | opis - parametry techniczne | zastosowanie/ analizy /badania/ oferta
1. Instytut Biologii
Spektrometr mas Maldi TOF-TOF model AXIMA Performance (Shimadzu) | Instytut Biologii | Stanowisko spektrometrii mas Pracownie analiz biochemicznych IB | Stanowisko spektrometrii mas | Spektrometr mas Kalibracyjny zestaw białek Zestaw dwóch matryc do AXIMA Performance Stanowisko komputerowe wyposażone: - oprogramowanie Mascot wraz z serwerem - oprogramowanie Distiller do pakietu Mascot | Identyfikacji białek. Badania modyfikacji potranslacyjnych białek.
Cytometr przepływowy Becton Dickinson FACSCanto II | Instytut Biologii | Stanowisko cytometrii przepływowej Pracownie analiz biochemicznych IB | Stanowisko cytometrii przepływowej | Cytometr przepływowego Becton Dickinson FACSCanto II : 3 lasery dające możliwość oznaczania jednocześnie 8 parametrów w jednej próbce. | Ocena jakościowa i ilościowa właściwości fizycznych i biologicznych komórek: - oznaczanie fenotypu komórek macierzystych, immunologicznych i nowotworowych (antygeny błonowe, cytoplazmatyczne i jądrowe) - ocenianie zawartości DNA komórek - badanie aktywności wielu enzymów - ocenianie proliferacji komórek - badanie apoptozy samoistnej i indukowanej farmakologicznie w komórkach nowotworowych (testy żywotności) - badanie pobierania różnych cząsteczek i ligandów w analizie szlaków endocytarnych
Chromatograf cieczowy LC-20AD Prominence (Shimadzu) | Instytut Biologii | Stanowisko do wysokosprawnej chromatografii cieczowej Pracownie analiz biochemicznych IB | Stanowisko do wysokosprawnej chromatografii cieczowej | Chromatograf cieczowy LC-20AD Prominence. Termostat kolumny Shimadzu CTO-10AS VP. Automatyczny podajnik próbek Shimadzu SIL-20AC HT Prominence. Degazer Shimadzu DGU-20AS Prominence. Detektor typu DAD Shimadzu SPD-M20A Prominence. Detektor fluorescencyjny Shimadzu RF -10A XL.
Chromatograf cieczowy Waters 600 (Waters 600 Controller) | Instytut Biologii | Stanowisko do wysokosprawnej chromatografii cieczowej Pracownie analiz biochemicznych IB | Stanowisko do wysokosprawnej chromatografii cieczowej | Chromatograf cieczowy Waters 600. Pompa Waters 600. Podwójna pompa HPLC Waters 1525. Przestrajalny detektor absorbancji Waters 486. Automatyczny podajnik próbek Waters 717 plus. Detektor absorbancji dla podwójnej λ Waters 2487. Skaningowy detektor fluorescencji Waters 474.
Chromatograf cieczowy | Instytut Biologii | Stanowisko do wysokosprawnej chromatografii cieczowej Pracownie analiz biochemicznych IB | Stanowisko do wysokosprawnej chromatografii cieczowej | Chromatograf cieczowy. 2x pompy Primeline. Termostat kolumny Sykam S4120. Automatyczny podajnik próbek Sykam S5250. Degazer Sykam S7515. Detektor typu UV/VIS Sykam S3210. Detektor fluorescencyjny Jasco FP-2020Plus.
Chromatograf niskociśnieniowy BioLogic LP (Bio-Rad) | Instytut Biologii | Stanowisko do chromatografii niskociśnieniowej Pracownie analiz biochemicznych IB | Stanowisko do chromatografii niskociśnieniowej | Chromatograf niskociśnieniowy Bio-Rad BioLogic LP. Kolekcjoner frakcji Bio-Rad 2110.
Varioskan LUX (Thermo Scientific) | Instytut Biologii | Stanowisko do dokonywania pomiarów reakcji prowadzonych na mikropłytkach Pracownie analiz biochemicznych IB | Stanowisko do dokonywania pomiarów reakcji prowadzonych na mikropłytkach | Varioskan LUX (Thermo Scientific). Jednostka sterująca z komputerem i oprogramowaniem. Multiskan FC (Thermo Scientific). | Pomiary reakcji prowadzonych na mikropłytkach.
Multiskan FC (Thermo Scientific) | Instytut Biologii | Pracownie analiz biochemicznych IB | Stanowisko do dokonywania pomiarów reakcji prowadzonych na mikropłytkach
Chromatograf FPLC/HPLC ÄKTAprime plus (GE Healthcare Life Sciences) | Instytut Biologii | Stanowisko izolacji i analizy struktury białek Pracownie analiz biochemicznych IB | Stanowisko izolacji i analizy struktury białek | Chromatografu FPLC/HPLC do analizy białek. Thermo Spectronic French Pressure Cell Press. Ultrawirówki Beckman Avanti J-25. | Uzyskiwanie białek w nienaruszonej postaci. Ustalenie struktury białek za pomocą spektroskopii absorpcyjnej i fluorescencyjnej.
Ultrawirówki Avanti J-25 (Beckman) | Instytut Biologii | Stanowisko izolacji i analizy struktury białek Pracownie analiz biochemicznych IB | Stanowisko izolacji i analizy struktury białek
Komora do zdjęć: Syngen model G:BOX EF2 Vilber model E – BOX | Instytut Biologii | Stanowisko do dokumentacji fotograficznej rozdziałów elektroforetycznych i membran Pracownie analiz biochemicznych IB | Stanowisko do dokumentacji fotograficznej rozdziałów elektroforetycznych i membran |  | Dokumentacja fotograficzna rozdziałów elektroforetycznych i membran.
Spektrofotometr Spectroquant Pharo 300 (Merck) | Instytut Biologii | Pracownie analiz biochemicznych IB
Spektrofotometr DU 640 (Beckman) | Instytut Biologii | Pracownie analiz biochemicznych IB
Mikrospektrofotometr UV-VIS NanoDrop One/One C | Instytut Biologii | Pracownie analiz biochemicznych IB
Mieszadła magnetyczne i worteksy: CAT M 6.2 IKA modele: RCT Basic, 1, Loopster digital, Roller 6 digital, Rocker 2D digital, C-MAG HS7 Wigo Velp Scientifica ZX Classic | Instytut Biologii | Pracownie analiz biochemicznych IB
Termobloki: BioSan modele: TS-100C (BioSan) TDB-120 (BioSan) Labnt AccuClock ThermoMixer C (Eppendorf) | Instytut Biologii | Pracownie analiz biochemicznych IB
Wagi analityczne : WPS 110/C/2 (Radwag) WPS 600/C/2 (Radwag) WPE 60 (Radwag) XA 82/220.4Y (Radwag) 200/2000 (Radwag) | Instytut Biologii | Pracownie analiz biochemicznych IB
Zestaw do elektroforezy i western blottingu: Mini-Protean Tetra System (Bio-Rad) Mini Trans-Blot Cell (Bio-Rad) | Instytut Biologii | Pracownie analiz biochemicznych IB
Wirówka Eppendorf Centrifuge 5415 R | Instytut Biologii | Pracownie analiz biochemicznych IB
Wirówki MPM-350R, MPW 352R, MPW-6K15 | Instytut Biologii | Pracownie analiz biochemicznych IB
Wirówka Sigma 3K30 | Instytut Biologii | Pracownie analiz biochemicznych IB
Ultrawirówka Sorvall Ultra Pro 80 | Instytut Biologii | Pracownie analiz biochemicznych IB
Wirówka próżniowa JWE Electronic | Instytut Biologii | Pracownie analiz biochemicznych IB
Wirówka Eppendorf Minispin Plus | Instytut Biologii | Pracownie analiz biochemicznych IB
Homogenizator Stomacher 400P | Instytut Biologii | Pracownie analiz biochemicznych IB
pH-metr Dan Lab CP-505 | Instytut Biologii | Pracownie analiz biochemicznych IB
NanoDrop 2000/2000c (ThermoScientific) | Instytut Biologii | Stanowisko do analizy kwasów nukleinowych Pracownie biologii molekularnej IB | Stanowisko do analizy kwasów nukleinowych | Stanowisko do sprawdzania jakości i czystości kwasów nukleinowych składa się z : o ThermoScientific NanoDrop 2000/2000c (2x) o ThermoScientific Qbit 4 Fluorometer (2x) o Eppendorf BioSpectrometer (basic) (2x) o komory PCR - DNA/RNA UV Clear Box UVC/T-M-AR | Sprawdzanie jakości i czystości kwasów nukleinowych.
Fluorometer Qbit 4 (ThermoScientific) | Instytut Biologii | Stanowisko do analizy kwasów nukleinowych Pracownie biologii molekularnej IB | Stanowisko do analizy kwasów nukleinowych | Stanowisko do sprawdzania jakości i czystości kwasów nukleinowych składa się z : o ThermoScientific NanoDrop 2000/2000c (2x) o ThermoScientific Qbit 4 Fluorometer (2x) o Eppendorf BioSpectrometer (basic) (2x) o komory PCR - DNA/RNA UV Clear Box UVC/T-M-AR | Sprawdzanie jakości i czystości kwasów nukleinowych.
BioSpectrometer (Eppendorf) | Instytut Biologii | Stanowisko do analizy kwasów nukleinowych Pracownie biologii molekularnej IB | Stanowisko do analizy kwasów nukleinowych | Stanowisko do sprawdzania jakości i czystości kwasów nukleinowych składa się z : o ThermoScientific NanoDrop 2000/2000c (2x) o ThermoScientific Qbit 4 Fluorometer (2x) o Eppendorf BioSpectrometer (basic) (2x) o komory PCR - DNA/RNA UV Clear Box UVC/T-M-AR | Sprawdzanie jakości i czystości kwasów nukleinowych.
Komora PCR - DNA/RNA UV Clear Box UVC/T-M-AR | Instytut Biologii | Stanowisko do analizy kwasów nukleinowych Pracownie biologii molekularnej IB | Stanowisko do analizy kwasów nukleinowych | Stanowisko do sprawdzania jakości i czystości kwasów nukleinowych składa się z : o ThermoScientific NanoDrop 2000/2000c (2x) o ThermoScientific Qbit 4 Fluorometer (2x) o Eppendorf BioSpectrometer (basic) (2x) o komory PCR - DNA/RNA UV Clear Box UVC/T-M-AR | Sprawdzanie jakości i czystości kwasów nukleinowych.
Termocykler: CFX96 Touch cycler (Bio-Rad) CFX Connect (Bio-Rad) | Instytut Biologii | Stanowisko do analizy kwasów nukleinowych Pracownie biologii molekularnej IB | Stanowisko do analizy kwasów nukleinowych |  | Przeprowadzenie reakcji PCR w czasie rzeczywistym (Real-Time PCR)
Termocykler: ABI 7500 (Roche) LightCycler 96 System (Roche) | Instytut Biologii | Stanowisko do analizy kwasów nukleinowych Pracownie biologii molekularnej IB | Stanowisko do analizy kwasów nukleinowych |  | Przeprowadzenie reakcji PCR w czasie rzeczywistym (Real-Time PCR)
Termocykler: 7500 Fast Real-Time PCR System (Applied Biosystems) StepOne Real-Time PCR System (Applied Biosystems) | Instytut Biologii | Stanowisko do analizy kwasów nukleinowych Pracownie biologii molekularnej IB | Stanowisko do analizy kwasów nukleinowych |  | Przeprowadzenie reakcji PCR w czasie rzeczywistym (Real-Time PCR)
Termocykler: Mastercycler Gradient (Eppendorf) Nexus Gradient (Eppendorf) Vapo Protect Mastercycler (Eppendorf) Nexus GSX1 (Eppendorf) Nexus GX2 (Eppendorf) CFX96 (Eppendorf) | Instytut Biologii | Stanowisko do analizy kwasów nukleinowych Pracownie biologii molekularnej IB | Stanowisko do analizy kwasów nukleinowych |  | Klasyczne PCR
Termocykler: PTC-200 (Bio-Rad) T100 (Bio-Rad) | Instytut Biologii | Stanowisko do analizy kwasów nukleinowych Pracownie biologii molekularnej IB | Stanowisko do analizy kwasów nukleinowych |  | Klasyczne PCR
Termocykler PeQLAB PeqStart 96X Universal Gradient | Instytut Biologii | Stanowisko do analizy kwasów nukleinowych Pracownie biologii molekularnej IB | Stanowisko do analizy kwasów nukleinowych |  | Klasyczne PCR
Termocykler MJ Research PTC-200 | Instytut Biologii | Stanowisko do analizy kwasów nukleinowych Pracownie biologii molekularnej IB | Stanowisko do analizy kwasów nukleinowych |  | Klasyczne PCR
Termocykler: Veriti (Applied BioSyst) Thermal Cycler 2720 (Applied BioSyst) GeneAmp PCR System 9700 (Applied BioSyst) | Instytut Biologii | Stanowisko do analizy kwasów nukleinowych Pracownie biologii molekularnej IB | Stanowisko do analizy kwasów nukleinowych |  | Klasyczne PCR
Aparat do elektroforezy w żelu agarozowym: Sub-Cell GT (Bio-Rad) Sub-Cell 192 (Bio-Rad) | Instytut Biologii | Stanowisko do analizy kwasów nukleinowych Pracownie biologii molekularnej IB | Stanowisko do analizy kwasów nukleinowych |  | Elektroforeza w żelu agarozowym
Aparat do elektroforezy w żelu agarozowym: 11.14 (Horizon) 20.25 (Horizon) | Instytut Biologii | Stanowisko do analizy kwasów nukleinowych Pracownie biologii molekularnej IB | Stanowisko do analizy kwasów nukleinowych |  | Elektroforeza w żelu agarozowym
Aparat do elektroforezy w żelu agarozowym: Agagel Mini (Biometra) Agagel Maxi (Biometra) | Instytut Biologii | Stanowisko do analizy kwasów nukleinowych Pracownie biologii molekularnej IB | Stanowisko do analizy kwasów nukleinowych |  | Elektroforeza w żelu agarozowym
Aparat do elektroforezy w żelu agarozowym Midi Horizontal (Sigma-Aldrich) | Instytut Biologii | Stanowisko do analizy kwasów nukleinowych Pracownie biologii molekularnej IB | Stanowisko do analizy kwasów nukleinowych |  | Elektroforeza w żelu agarozowym
Aparat do elektroforezy kapilarnej Experion Automated Electrophoresis System (Bio-Rad) | Instytut Biologii | Stanowisko do analizy kwasów nukleinowych Pracownie biologii molekularnej IB | Stanowisko do analizy kwasów nukleinowych |  | Elektroforeza kapilarna.
Aparat do elektroforezy dwukierunkowej Protean IEF Cell (Bio-Rad) | Instytut Biologii | Stanowisko do analiz białkowych Pracownie biologii molekularnej IB | Stanowisko do analiz białkowych |  | Elektroforeza dwukierunkowa.
Przecinarka punktowa EXQuest spot cutter (BIO-RAD) | Instytut Biologii | Stanowisko do analiz białkowych Pracownie biologii molekularnej IB | Stanowisko do analiz białkowych | Przecinarka punktowa EXQuest™ jest precyzyjnym instrumentem, który dokładnie lokalizuje i wycina prążki lub plamki białkowe z żeli lub blotów 1-D i 2-D. Następnie ładuje je do 96- i 384-dołkowych mikropłytek lub statywów 96-probówkowych w celu dalszego przetwarzania i analizy. Przecinarka punktowa EXQuest została zaprojektowana tak, aby była zarówno solidna w konstrukcji, jak i prosta w obsłudze, redukując pracę ręczną i poprawiając przepustowość plamek białkowych do analizy. | Wycinanie prążków lub plamek białkowych z żeli lub blotów 1-D i 2-D
Aparat do elektroforezy w żelu poliakrylamidowym Expedeon Dual Dedicated Height Sequencing Kit | Instytut Biologii | Stanowisko do analiz białkowych Pracownie biologii molekularnej IB | Stanowisko do analiz białkowych |  | Elektroforeza w żelu poliakrylamidowym.
Aparat do elektroforezy w żelu poliakrylamidowym Mini-Protean Tetra System (Bio-Rad) | Instytut Biologii | Stanowisko do analiz białkowych Pracownie biologii molekularnej IB | Stanowisko do analiz białkowych |  | Elektroforeza w żelu poliakrylamidowym.
Aparat do elektroforezy w żelu poliakrylamidowym Biometra S2 | Instytut Biologii | Stanowisko do analiz białkowych Pracownie biologii molekularnej IB | Stanowisko do analiz białkowych |  | Elektroforeza w żelu poliakrylamidowym.
Aparat do Western blot: Trans-Blot Turbo (Bio-Rad) Mini Trans-Blot Cell (Bio-Rad) | Instytut Biologii | Stanowisko do analiz białkowych Pracownie biologii molekularnej IB | Stanowisko do analiz białkowych | System Trans-Blot Turbo to aparat do szybkiego transferu białek, który może przenieść białko na błonę w zaledwie 3 minuty. Pakiety transferowe Trans-Blot Turbo zapewniają większą wydajność transferu w krótszym czasie. | Western blot
ChemiDoc XRS+ (Bio-Rad) ChemiDoc MP (Bio-Rad) Gel Doc XR+ Azure biosystems C400 | Instytut Biologii | Pracownie biologii molekularnej IB |  | Systemy do obrazowania fluorescencji i termoluminescencji na żelach agarozowych i membranach.
Spektrofotometr SmartSpect Plus (Bio-Rad) | Instytut Biologii | Pracownie biologii molekularnej IB
Spektrofotometr U-2900 (Hitachi) | Instytut Biologii | Pracownie biologii molekularnej IB
Spektrofotometr Spectroquant Pharo 300 (Merck) | Instytut Biologii | Pracownie biologii molekularnej IB
Spektrofotometr fluorescencyjny F-2500 (Hitachi) | Instytut Biologii | Pracownie biologii molekularnej IB
Homogenizatory: tissue lyser (Retsch) tissue lyser (Qiagen) MM301, MM400 (Retsch) Bertin Precellys 24 150 V/T (Biogenet) Janke & Kunkel IKA Labortechnik Ultra-Turrax T25 | Instytut Biologii | Pracownie biologii molekularnej IB
Koncentrator do prób: Concentrator plus (Eppendorf) Savant DNA120 Thermo | Instytut Biologii | Pracownie biologii molekularnej IB
Liofilizator: Alpha 1-2 LO plus CHRIST Alpha 2-4 LD Plus CHRIST | Instytut Biologii | Pracownie biologii molekularnej IB
Wirówki: Eppendorf: 5424, 5424R, 5810R, 5415D, 5415R, 5430R, 5417C, 5804R, 5415 Biosan: CVP-2, FVL-2400N MPW: 6k15, 260R, 350R, 352R, 340 Beckman Jouan MP GPR Ohaus Sigma 2-16K | Instytut Biologii | Pracownie biologii molekularnej IB |  | Wirówki z rotorami na probówki typu eppendorf, probówki i paski PCR, płytki PCR, falkony, z możliwością chłodzenia prób.
Wytrząsarki: Thermo Scientific MaxQ 4000, Heidolph: Unimax 1010 i REAX 2, Biosan V-1, Benchmark Rotating Mixer, VWR, Labnet, Innova 43, New Brunswick | Instytut Biologii | Pracownie biologii molekularnej IB
Worteksy: pv-1 Grant-bio, Scientific Industries Genie 2, Velp Scientifica ZX Classic, Sprout, neoLab, WIZARD, SUNlab SU1900, WL-1, DLAB MX-S, technoKartell TK3s, Labnet, Thermo spin 6, IKA, Nippon Genetics, Biosan | Instytut Biologii | Pracownie biologii molekularnej IB
Mini-wirówki: Eppendorf, VWR Microstar, Heathrow Scientific Sprout, Nippon Genetics, Benchmark FUGE, Sunlab SU1550, Cleaver Scientific, Biosan modele: FVL2400 i CVP2 | Instytut Biologii | Pracownie biologii molekularnej IB
Termobloki: VWR, Biosan modele: TDB-120 i UNO II, Dry Block Thermostat Bio TDB100, Eppendorf modele: ThermoMixer F1.5, ThermoMixer C, ThermoMixer Compact | Instytut Biologii | Pracownie biologii molekularnej IB
Łaźnie wodne: Julabo SW22, Pharmacia LKB, GFL 1083, Labo Play W215, Thermo, Precission, GFL, Thermo-Haake C10-P5, Labo Play SWB | Instytut Biologii | Pracownie biologii molekularnej IB
Cieplarki: JEIO TECH IB-05G, Nüve Incubator modele: FN 500, EN 055, P Selecta | Instytut Biologii | Pracownie biologii molekularnej IB
Piec hybrydyzacyjny Stuart Scientific SI 20H | Instytut Biologii | Pracownie biologii molekularnej IB
Mieszadła magnetyczne bez/z płytą grzejną : IKA modele: MAG-HS7, MAG-HS2 Wigo modele: ES 21, ES244 Polamed modele: ES21H, MM5 Cimarec 2 | Instytut Biologii | Pracownie biologii molekularnej IB
Wagi analityczne: Radwag modele: AS 220.R2, AS 110.R2, PS 200/2000.R2, PS 750/C1, WXD 200/2000, WLC 10/A2, PS 1000/C/2, WPS 210/C/1 Axis AD600 IKA yellow MAG HS 7 Sartorius modele: LE323S-OCE, Basic Medicat 1600C | Instytut Biologii | Pracownie biologii molekularnej IB
pH-metry: Metrohm Axis Mettler Toledo SevenEasy Elmetron modele: CP-501, CP-505 ChemLand PL-700PVS P Selecta | Instytut Biologii | Pracownie biologii molekularnej IB
Elektroporator GenexPulser (Bio-Rad) | Instytut Biologii | Stanowisko inżynierii genetycznej Pracownie biologii molekularnej IB | Stanowisko inżynierii genetycznej | Stanowisko do prowadzenia badań dotyczących wykorzystania sekwencji microRNA jako informacji genetycznej, dostarczanej za pomocą nanocząstek do zwierzęcych komórek nowotworowych oraz transfekcji komórek zwierzęcych w warunkach in vitro. Stanowisko działa zgodnie z Ustawą z dnia 22 czerwca 2001r. o mikroorganizmach i organizmach genetycznie zmodyfikowanych. Stanowisko składa się z: - elektroporatora Bio-Rad GenexPulser (2 szt.) - komory laminarnej ESCO - inkubatora CO2 Memmert ICO105med - komory klimatycznej Memmert ICH110 - mikroskopu świetlnego Leica z kamerą i system wizualizacji/archiwizacji próbek - autoklawu Prestige Medical z zestawem aparatury kontrolno-pomiarowej - wirówki laboratoryjnej MPW | Wykorzystanie sekwencji microRNA jako informacji genetycznej, dostarczanej za pomocą nanocząstek do zwierzęcych komórek nowotworowych. Transfekcja komórek zwierzęcych w warunkach in vitro.
Mikroskop świetlny (Leica) | Instytut Biologii | Stanowisko inżynierii genetycznej Pracownie biologii molekularnej IB | Stanowisko inżynierii genetycznej | Mikroskop swietlny z kamerą i system wizualizacji/archiwizacji próbek
Autoklaw Prestige Medical | Instytut Biologii | Stanowisko inżynierii genetycznej Pracownie biologii molekularnej IB | Stanowisko inżynierii genetycznej | Autoklaw z zestawem aparatury kontrolno-pomiarowej.
Inkubator CO2 Memmert ICO105med | Instytut Biologii | Stanowisko inżynierii genetycznej Pracownie biologii molekularnej IB | Stanowisko inżynierii genetycznej
Komora klimatyczna Memmert ICH110 | Instytut Biologii | Stanowisko inżynierii genetycznej Pracownie biologii molekularnej IB | Stanowisko inżynierii genetycznej
Transmisyjny mikroskop elektronowy (TEM) FEI 268D „Morgagni” | Instytut Biologii | Pracownie mikroskopowe IB | Stanowisko mikroskopii elektronowej | Transmisyjny mikroskop elektronowy (TEM) FEI 268D „Morgagni” z cyfrową akwizycją obrazu i oprogramowaniem do cyfrowej analizy obrazu.
Laserowy mikroskop konfokalny-CLSM DMI6000B SP5 II (Leica) | Instytut Biologii | Pracownie mikroskopowe IB | Stanowisko mikroskopii konfokalnej
Laserowy mikroskop konfokalny LSM700 (Zeiss) | Instytut Biologii | Pracownie mikroskopowe IB | Stanowisko mikroskopii konfokalnej
Laserowy mikroskop konfokalny CLSM FV1000 (Coporation Olympus) | Instytut Biologii | Pracownie mikroskopowe IB | Stanowisko mikroskopii konfokalnej | Mikroskop wyposażony w komorę termiczną do przyżyciowego obrazowania komórek zwierzęcych.
Mikroskop stereoskopowy SZX16 (Olympus) | Instytut Biologii | Pracownie mikroskopowe IB | Stanowisko mikroskopii świetlnej i fluorescencyjnej z cyfrową akwizycją obrazu
Mikroskop stereoskopowy: C-DSS230 (Nikon) SMZ18 (Nikon) | Instytut Biologii | Pracownie mikroskopowe IB | Stanowisko mikroskopii świetlnej i fluorescencyjnej z cyfrową akwizycją obrazu
Mikroskop stereoskopowy SMZ18 (Nikon) | Instytut Biologii | Pracownie mikroskopowe IB | Stanowisko mikroskopii świetlnej i fluorescencyjnej z cyfrową akwizycją obrazu | Mikroskop z obiektywem Plan Apo SHR i głowicą do epifluorescencji
Mikroskop klasyczny Opton Axioskop | Instytut Biologii | Pracownie mikroskopowe IB | Stanowisko mikroskopii świetlnej i fluorescencyjnej z cyfrową akwizycją obrazu | Mikroskop z DIC
Mikroskop fluorescencyjny AX70 Provis (Olympus) | Instytut Biologii | Pracownie mikroskopowe IB | Stanowisko mikroskopii świetlnej i fluorescencyjnej z cyfrową akwizycją obrazu | Mikroskop fluorescencyjny klasyczny z DIC, PH i polaryzacją
Mikroskop fluorescencyjny Eclipse TE300 (Nikon) | Instytut Biologii | Pracownie mikroskopowe IB | Stanowisko mikroskopii świetlnej i fluorescencyjnej z cyfrową akwizycją obrazu
Mikroskop fluorescencyjny odwrócony IX71 (Olympus) | Instytut Biologii | Pracownie mikroskopowe IB | Stanowisko mikroskopii świetlnej i fluorescencyjnej z cyfrową akwizycją obrazu. | Mikroskop z DIC
Mikroskop odwrócony IMT-2 (Olympus ) | Instytut Biologii | Pracownie mikroskopowe IB | Stanowisko mikroskopii świetlnej i fluorescencyjnej z cyfrową akwizycją obrazu. | Mikroskop z kontrastem fazowym i DIC
Mikroskop fluorescencyjny odwrócony: CKX41 (Olympus) IX73 (Olympus) | Instytut Biologii | Pracownie mikroskopowe IB | Stanowisko mikroskopii świetlnej i fluorescencyjnej z cyfrową akwizycją obrazu.
Mikroskop fluorescencyjny odwrócony Eclipse Ti (Nikon) | Instytut Biologii | Pracownie mikroskopowe IB | Stanowisko mikroskopii świetlnej i fluorescencyjnej z cyfrową akwizycją obrazu.
Mikroskop fluorescencyjny odwrócony Axiovert 10 (Zeiss) | Instytut Biologii | Pracownie mikroskopowe IB | Stanowisko mikroskopii świetlnej i fluorescencyjnej z cyfrową akwizycją obrazu.
Mikroskop fluorescencyjny odwrócony Oxion Inverso Euromex | Instytut Biologii | Pracownie mikroskopowe IB | Stanowisko mikroskopii świetlnej i fluorescencyjnej z cyfrową akwizycją obrazu.
Mikrotom: RM2065 (Leica) RM2165 (Leica) | Instytut Biologii | Stanowisko preparatyki mikroskopowej Pracownie mikroskopowe IB | Stanowisko preparatyki mikroskopowej
Ultramikrotom: Reichert-Jung Ultracut E Ultracut S (Leica) | Instytut Biologii | Stanowisko preparatyki mikroskopowej Pracownie mikroskopowe IB | Stanowisko preparatyki mikroskopowej | Wyposażone w noże diamentowe.
Zestaw do technik kriogenicznego utrwalania materiału biologicznego: EM AFS, EM CPC i EM FCS (Leica) CM1900 (Leica) | Instytut Biologii | Stanowisko preparatyki mikroskopowej Pracownie mikroskopowe IB | Stanowisko preparatyki mikroskopowej |  | Techniki kriogenicznego utrwalania materiału biologicznego. Wykonywanie preparatów mrożonych.
Stanowisko bioinformatyczne: oprogramowanie CLC Genomics oprogramowanie Sequencher oprogramowanie Yasara oprogramowanie Qiagen Ingenuity oprogramowanie Tibco Spotfire oprogramowanie Endnote licencja Linux | Instytut Biologii | Pracownie bioinformatyczne IB | komputery serwerowe (4 szt.) stanowiska komputerowe (16 szt.) standardowe laptopy | Oprogramowanie Yasara do modelowania, analizy i wizualizacji struktur makrocząsteczek biologicznych umożliwia badanie właściwości i przewidywanie funkcji znanych oraz przewidywanych struktur białkowych. Oprogramowanie Qiagen Ingenuity do analiz i wizualizacji sieci zależności biologicznych umożliwia badanie zależności funkcjonalnych w obrębie dużych grup białek. Oprogramowanie Tibco Spotfire do analiz i wizualizacji heterogennych i wielowymiarowych danych umożliwia analizę i ułatwia zrozumienie dużych zbiorów danych, a także integrację różnego rodzaju danych, np. danych proteomicznych i klinicznych. Dostępne w sieci serwery FFAS oraz HHpred i Phyre umożliwiają przewidywanie struktur trójwymiarowych białek oraz wykrywanie odległego podobieństwa sekwencji. Własna kopia serwera FFAS umożliwia poszukiwanie nowych rodzin białkowych w dużych grupach białek, np. w pełnych proteomach. Własny serwer do analizy funkcjonalnej otoczeń genomicznych umożliwia poszukiwanie kontekstu funkcjonalnego nowych rodzin białek. Własne serwery do analizy funkcjonalnej współwystępowania genów w genomach różnych organizmów i operacji na dopasowaniach wielu sekwencji umożliwiają analizy i przewidywanie funkcji nowych rodzin białek. Dostępne w sieci bazy danych Integrated Microbial Genomes, NCBI Protein/Nucleotide, Protein Data Ban, Uniprot, ProteomeXchange i wiele innych, zawierających sekwencje genomów i białek oraz ich struktur trójwymiarowych. | Bioinformatyczna analiza danych genomicznych i transkryptomicznych umożliwia przechowywanie i bioinformatyczną analizę danych uzyskanych w wyniku sekwencjonowania NGS (ang. Next Generation Sequencing) z wykorzystaniem specjalistycznego oprogramowania. Sprawdzanie jakości uzyskanych odczytów Mapowanie odczytów do sekwencji referencyjnych (genomów i/lub transkryptomów) Analiza chromatogramów Klonowanie in silico Analizy restrykcyjne Przyrównanie algorytmem blast Projektowanie starterów
Stanowisko z oprogramowaniem PMOD | Instytut Biologii | Pracownie bioinformatyczne IB | Stanowisko z oprogramowaniem PMOD | Składa się ze stacji komputerowej oraz oprogramowania PMOD | Analiza jakościowa i ilościowa obrazów z różnych technik diagnostycznych m.in. PET, SPECT, MRI, CT, RTG, FLI, BLI. Umożliwia wykonanie fuzji obrazów i renderowanie graficzne 3D.
Inkubatory z wytrząsaniem: Wiggen Hauser SI-100T Thermo Scientific MaxQ 4000 | Instytut Biologii | Pracownie mikrobiologiczne i kultur in vitro IB | Stanowisko mikrobiologiczne | Stanowiska mikrobiologiczne umożliwiają prowadzenie kultur komórkowych mikroorganizmów pochodzących z banku komórek oraz izolację i hodowlę mikroorganizmów środowiskowych, w tym również potencjalnie patogennych. Stanowiska kultur in vitro umożliwiają prowadzenie kultur komórek roślinnych oraz zwierzęcych linii komórkowych, a także wyprowadzenia ustabilizowanych linii komórkowych z tkanek, w tym z biopatów ludzkich tkanek nowotworowych. | Prowadzenie na podłożach stałych lub płynnych, kultur bakteryjnych wykorzystywanych w technikach inżynierii genetycznej oraz do uzyskiwania rekombinowanych białek.
Mikroskop Nikon Eclipse E600 | Instytut Biologii | Pracownie mikrobiologiczne i kultur in vitro IB | Stanowisko mikrobiologiczne
Komory laminarne: ALPINA Nüve MN 120 | Instytut Biologii | Pracownie mikrobiologiczne i kultur in vitro IB | Stanowisko mikrobiologiczne | Stanowiska mikrobiologiczne umożliwiają prowadzenie kultur komórkowych mikroorganizmów pochodzących z banku komórek oraz izolację i hodowlę mikroorganizmów środowiskowych, w tym również potencjalnie patogennych. Stanowiska kultur in vitro umożliwiają prowadzenie kultur komórek roślinnych oraz zwierzęcych linii komórkowych, a także wyprowadzenia ustabilizowanych linii komórkowych z tkanek, w tym z biopatów ludzkich tkanek nowotworowych. | Prowadzenie na podłożach stałych lub płynnych, kultur bakteryjnych wykorzystywanych w technikach inżynierii genetycznej oraz do uzyskiwania rekombinowanych białek.
Komory z laminarnym przepływem powietrza: Holten 1.8 Karstulan Metalli Lamil Plus 10 Karstulan Metalli Lamil Plus 13 Karstulan Metalli Lamil Plus 19 Telstar AH100 Dasit Group SafeFAST Classic Polon 1200 Alpina BIO130 A2-II BSC Nüve MN 120 | Instytut Biologii | Pracownie mikrobiologiczne i kultur in vitro IB | Stanowisko kultur in vitro komórek roślinnych | Z dodatkowym osprzętem (palniki gazowe Integra Biosciences Fireboy Eco, oświetlenie robocze, lampy UV, czujniki przepływu powietrza) | Stanowisko wykorzystywane jest do mikropropagacji roślin w warunkach sterylnych. Prowadzone są doświadczenia dotyczące zmienności somaklonalnej, somatycznej embriogenezy oraz kultury zawiesinowe nakierowane na optymalizację procesu produkcji ryboflawiny.
Wytrząsarki inkubatorowe: Heidolph Unimax 1010 + Inkubator 1000 Inova 43 Incubator Shaker Series New Brunswick Scientific G24 Environmental Incubator Shaker New Brunswick Scientific Series 25 Incubator Shaker | Instytut Biologii | Pracownie mikrobiologiczne i kultur in vitro IB | Stanowisko kultur in vitro komórek roślinnych | Stanowisko kultur in vitro komórek roślinnych | Stanowisko wykorzystywane jest do mikropropagacji roślin w warunkach sterylnych. Prowadzone są doświadczenia dotyczące zmienności somaklonalnej, somatycznej embriogenezy oraz kultury zawiesinowe nakierowane na optymalizację procesu produkcji ryboflawiny.
Wytrząsarki platformowe: New Brunswick Scientific Gio Gyrotory Shake Infors AG Elpan 358S HT TR 250 | Instytut Biologii | Pracownie mikrobiologiczne i kultur in vitro IB | Stanowisko kultur in vitro komórek roślinnych | Stanowisko kultur in vitro komórek roślinnych | Stanowisko wykorzystywane jest do mikropropagacji roślin w warunkach sterylnych. Prowadzone są doświadczenia dotyczące zmienności somaklonalnej, somatycznej embriogenezy oraz kultury zawiesinowe nakierowane na optymalizację procesu produkcji ryboflawiny.
Inkubatory CO2: Memmert INCOMED153 Thermo Scientific Heracell 150i NuAire 5810/E | Instytut Biologii | Pracownie mikrobiologiczne i kultur in vitro IB | Stanowisko kultur in vitro komórek zwierzęcych | Stanowisko kultur in vitro komórek zwierzęcych składa się z: - inkubatorów CO2: o Memmert INCOMED153 o Thermo Scientific Heracell 150i (2szt.) o NuAire 5810/E (1szt.) - komór z laminarnycm przepływem powietrza: o ESCO AIRSTREAM® Klasa II BIOHAZARD (2szt.) o Alpina Bio 160 (2szt.) o Bio Air Industires BSC II Bio Air TopSafe 1.2 o ThermoFisher (2szt.) - dysocjatora Miltenyi Biotec gentleMACS Dissociator wraz z blokiem magnetycznym QuadroMACS™ Separator - zestawu łaźni wodnych: Memmert WNB 10, WBT-12, Grant - mikroskopów optycznych odwróconych: o Nikon Eclipse 90i wraz z kamerą i systemem do obrazowania i archiwizacji dokumentacji o Olympus CKX 1 zintegrowanego z kamerą Jenoptik Jena ProgResC12 plus i lampą Olympus U-RFLT50 do mikroskopii fluorescencyjnej - wytrząsarek: o do płytek Grant-bio PMS-1000i o do butelek i płytek N-BIOTEK z możliwością umieszczenia w inkubatorze - urządzenia do pomiarów impedancji monowarstw komórkowych EVOM (WPI) - wirówek: o Heraeus Labofuge 200 o z regulacją temperatury Eppendorf Centrifuge 5804R - licznika komórek Countess™ II Automated Cell Counter (1 szt.) - ssaka laboratoryjnego (pompa membranowa KNF LAB ze szklaną butlą AGA Labor) - separatorów magnetycznych i ręcznych do selekcji komórek Miltenyi Biotec MACS (2szt.) | Prowadzenie hodowli zwierzęcych linii komórkowych pozyskiwanych z banków komórek Wyprowadzenia ustabilizowanych linii komórkowych z tkanek, w tym z biopatów tkanek nowotworowych. Prowadzenie hodowli komórek in vitro w warunkach sterylnych, w systemie 2D i 3D, spolaryzowanych monowarstw komórek nabłonkowych. Przygotowywanie i prowadzanie testów komórkowych określających wpływ nanostruktur, substancji bioaktywnych lub leków na funkcjonowanie komórek nowotworowych i komórek niezmienionych chorobowo.
Komory z laminarnym przepływem powietrza: ESCO AIRSTREAM® Klasa II BIOHAZARD Alpina Bio 160 Bio Air Industires BSC II Bio Air TopSafe 1.2 ThermoFisher | Instytut Biologii | Pracownie mikrobiologiczne i kultur in vitro IB | Stanowisko kultur in vitro komórek zwierzęcych | Stanowisko kultur in vitro komórek zwierzęcych składa się z: - inkubatorów CO2: o Memmert INCOMED153 o Thermo Scientific Heracell 150i (2szt.) o NuAire 5810/E (1szt.) - komór z laminarnycm przepływem powietrza: o ESCO AIRSTREAM® Klasa II BIOHAZARD (2szt.) o Alpina Bio 160 (2szt.) o Bio Air Industires BSC II Bio Air TopSafe 1.2 o ThermoFisher (2szt.) - dysocjatora Miltenyi Biotec gentleMACS Dissociator wraz z blokiem magnetycznym QuadroMACS™ Separator - zestawu łaźni wodnych: Memmert WNB 10, WBT-12, Grant - mikroskopów optycznych odwróconych: o Nikon Eclipse 90i wraz z kamerą i systemem do obrazowania i archiwizacji dokumentacji o Olympus CKX 1 zintegrowanego z kamerą Jenoptik Jena ProgResC12 plus i lampą Olympus U-RFLT50 do mikroskopii fluorescencyjnej - wytrząsarek: o do płytek Grant-bio PMS-1000i o do butelek i płytek N-BIOTEK z możliwością umieszczenia w inkubatorze - urządzenia do pomiarów impedancji monowarstw komórkowych EVOM (WPI) - wirówek: o Heraeus Labofuge 200 o z regulacją temperatury Eppendorf Centrifuge 5804R - licznika komórek Countess™ II Automated Cell Counter (1 szt.) - ssaka laboratoryjnego (pompa membranowa KNF LAB ze szklaną butlą AGA Labor) - separatorów magnetycznych i ręcznych do selekcji komórek Miltenyi Biotec MACS (2szt.) | Prowadzenie hodowli zwierzęcych linii komórkowych pozyskiwanych z banków komórek Wyprowadzenia ustabilizowanych linii komórkowych z tkanek, w tym z biopatów tkanek nowotworowych. Prowadzenie hodowli komórek in vitro w warunkach sterylnych, w systemie 2D i 3D, spolaryzowanych monowarstw komórek nabłonkowych. Przygotowywanie i prowadzanie testów komórkowych określających wpływ nanostruktur, substancji bioaktywnych lub leków na funkcjonowanie komórek nowotworowych i komórek niezmienionych chorobowo.
Dysocjator Miltenyi Biotec gentleMACS Dissociator z blokiem magnetycznym QuadroMACS™ Separator | Instytut Biologii | Pracownie mikrobiologiczne i kultur in vitro IB | Stanowisko kultur in vitro komórek zwierzęcych | Stanowisko kultur in vitro komórek zwierzęcych składa się z: - inkubatorów CO2: o Memmert INCOMED153 o Thermo Scientific Heracell 150i (2szt.) o NuAire 5810/E (1szt.) - komór z laminarnycm przepływem powietrza: o ESCO AIRSTREAM® Klasa II BIOHAZARD (2szt.) o Alpina Bio 160 (2szt.) o Bio Air Industires BSC II Bio Air TopSafe 1.2 o ThermoFisher (2szt.) - dysocjatora Miltenyi Biotec gentleMACS Dissociator wraz z blokiem magnetycznym QuadroMACS™ Separator - zestawu łaźni wodnych: Memmert WNB 10, WBT-12, Grant - mikroskopów optycznych odwróconych: o Nikon Eclipse 90i wraz z kamerą i systemem do obrazowania i archiwizacji dokumentacji o Olympus CKX 1 zintegrowanego z kamerą Jenoptik Jena ProgResC12 plus i lampą Olympus U-RFLT50 do mikroskopii fluorescencyjnej - wytrząsarek: o do płytek Grant-bio PMS-1000i o do butelek i płytek N-BIOTEK z możliwością umieszczenia w inkubatorze - urządzenia do pomiarów impedancji monowarstw komórkowych EVOM (WPI) - wirówek: o Heraeus Labofuge 200 o z regulacją temperatury Eppendorf Centrifuge 5804R - licznika komórek Countess™ II Automated Cell Counter (1 szt.) - ssaka laboratoryjnego (pompa membranowa KNF LAB ze szklaną butlą AGA Labor) - separatorów magnetycznych i ręcznych do selekcji komórek Miltenyi Biotec MACS (2szt.)
Łaźnie wodne: Memmert WNB 10 WBT-12 Grant | Instytut Biologii | Pracownie mikrobiologiczne i kultur in vitro IB | Stanowisko kultur in vitro komórek zwierzęcych | Stanowisko kultur in vitro komórek zwierzęcych składa się z: - inkubatorów CO2: o Memmert INCOMED153 o Thermo Scientific Heracell 150i (2szt.) o NuAire 5810/E (1szt.) - komór z laminarnycm przepływem powietrza: o ESCO AIRSTREAM® Klasa II BIOHAZARD (2szt.) o Alpina Bio 160 (2szt.) o Bio Air Industires BSC II Bio Air TopSafe 1.2 o ThermoFisher (2szt.) - dysocjatora Miltenyi Biotec gentleMACS Dissociator wraz z blokiem magnetycznym QuadroMACS™ Separator - zestawu łaźni wodnych: Memmert WNB 10, WBT-12, Grant - mikroskopów optycznych odwróconych: o Nikon Eclipse 90i wraz z kamerą i systemem do obrazowania i archiwizacji dokumentacji o Olympus CKX 1 zintegrowanego z kamerą Jenoptik Jena ProgResC12 plus i lampą Olympus U-RFLT50 do mikroskopii fluorescencyjnej - wytrząsarek: o do płytek Grant-bio PMS-1000i o do butelek i płytek N-BIOTEK z możliwością umieszczenia w inkubatorze - urządzenia do pomiarów impedancji monowarstw komórkowych EVOM (WPI) - wirówek: o Heraeus Labofuge 200 o z regulacją temperatury Eppendorf Centrifuge 5804R - licznika komórek Countess™ II Automated Cell Counter (1 szt.) - ssaka laboratoryjnego (pompa membranowa KNF LAB ze szklaną butlą AGA Labor) - separatorów magnetycznych i ręcznych do selekcji komórek Miltenyi Biotec MACS (2szt.)
Mikroskop optyczny odwrócony Eclipse 90i (Nikon) | Instytut Biologii | Pracownie mikrobiologiczne i kultur in vitro IB | Stanowisko kultur in vitro komórek zwierzęcych | Mikroskop z kamerą i systemem do obrazowania i archiwizacji dokumentacji
Mikroskop optyczny odwrócony CKX 1 (Olympus) | Instytut Biologii | Pracownie mikrobiologiczne i kultur in vitro IB | Stanowisko kultur in vitro komórek zwierzęcych | Mikroskop zintegrowany z kamerą Jenoptik Jena ProgResC12 plus i lampą Olympus U-RFLT50 do mikroskopii fluorescencyjnej
Wytrząsarki: Grant-bio PMS-1000i do płytek N-BIOTEK do butelek i płytek z możliwością umieszczenia w inkubatorze | Instytut Biologii | Pracownie mikrobiologiczne i kultur in vitro IB | Stanowisko kultur in vitro komórek zwierzęcych | Stanowisko kultur in vitro komórek zwierzęcych
Urządzenia do pomiarów impedancji monowarstw komórkowych EVOM (WPI) | Instytut Biologii | Pracownie mikrobiologiczne i kultur in vitro IB | Stanowisko kultur in vitro komórek zwierzęcych | Stanowisko kultur in vitro komórek zwierzęcych
Wirówki: Heraeus Labofuge 200 Eppendorf Centrifuge 5804R z regulacją temperatury | Instytut Biologii | Pracownie mikrobiologiczne i kultur in vitro IB | Stanowisko kultur in vitro komórek zwierzęcych | Stanowisko kultur in vitro komórek zwierzęcych
Licznik komórek Countess™ II Automated Cell Counter | Instytut Biologii | Pracownie mikrobiologiczne i kultur in vitro IB | Stanowisko kultur in vitro komórek zwierzęcych | Stanowisko kultur in vitro komórek zwierzęcych
Pompa membranowa KNF LAB ze szklaną butlą AGA Labor -ssak laboratoryjny | Instytut Biologii | Pracownie mikrobiologiczne i kultur in vitro IB | Stanowisko kultur in vitro komórek zwierzęcych | Stanowisko kultur in vitro komórek zwierzęcych
Separator do selekcji komórek Miltenyi Biotec MACS | Instytut Biologii | Pracownie mikrobiologiczne i kultur in vitro IB | Stanowisko kultur in vitro komórek zwierzęcych | Magnetyczny i ręczny
Komora Ruskinn InVIVO2 | Instytut Biologii | Stanowisko hipoksji nowotworu Pracownie mikrobiologiczne i kultur in vitro IB | Stanowisko hipoksji nowotworu | Stanowisko hipoksji nowotworu składa się z : -aparatu do pomiaru przemiany tlenowej Columbus Instruments Micro-Oxymax -automatycznego licznika komórek Bio-Rad TC20™ -mikroskopu świetlnego odwróconego z kontrastem Hoffmana Leica DMi8 z kamerą MC190 HD i oprogramowaniem LAS V4.10 -inkubatora komórkowego z kontrolowaną atmosferą CO2 i opcjonalną kontrolą koncentracji O2 Memmert ICOmed -komory z laminarnym przepływem powietrza ESCO AIRSTREAM® Klasa II BIOHAZARD | Hodowla komórek w warunkach fizjologicznego (niskiego) stężenia tlenu. Badanie interakcji komórkowych w idealnych warunkach niedotlenienia, ścisłej regulacji i kontroli tlenu, dwutlenku węgla, temperatury oraz wilgotności.
Komora z laminarnym przepływem powietrza BIOCYTO100 (Alpina) | Instytut Biologii | Stanowisko hipoksji nowotworu Pracownie mikrobiologiczne i kultur in vitro IB | Stanowisko hipoksji nowotworu | Przeznaczona do pracy z cytostatykami.
Mikroskop odwrócony OPTA-TECH MW50 | Instytut Biologii | Stanowisko hipoksji nowotworu Pracownie mikrobiologiczne i kultur in vitro IB | Stanowisko hipoksji nowotworu | Stanowisko hipoksji nowotworu
Pompa membranowa KNF LAB ze szklaną butlą AGA Labor-ssak laboratoryjny | Instytut Biologii | Stanowisko hipoksji nowotworu Pracownie mikrobiologiczne i kultur in vitro IB | Stanowisko hipoksji nowotworu | Stanowisko hipoksji nowotworu
Inkubator NuAire 5810/E | Instytut Biologii | Stanowisko hipoksji nowotworu Pracownie mikrobiologiczne i kultur in vitro IB | Stanowisko hipoksji nowotworu | Inkubator laboratoryjny CO2 z płaszczem powietrznym Ciągła filtracja HEPA System dekontaminacji gorącym powietrzem.
Wirówka z chłodzeniem 5910R (Eppendorf) | Instytut Biologii | Stanowisko hipoksji nowotworu Pracownie mikrobiologiczne i kultur in vitro IB | Stanowisko hipoksji nowotworu | Stanowisko hipoksji nowotworu
Aparat do pomiaru przemiany tlenowej Columbus Instruments Micro-Oxymax | Instytut Biologii | Pracownie mikrobiologiczne i kultur in vitro IB | Stanowisko inżynierii tkankowej | Stanowisko inżynierii tkankowej składa się z Aparatu do pomiaru przemiany tlenowej Columbus Instruments Micro-Oxymax Automatycznego licznika komórek Bio-Rad TC20™ Mikroskopu świetlnego odwróconego z kontrastem Hoffmana Leica DMi8 z kamerą MC190 HD i oprogramowaniem LAS V4.10 Inkubatora komórkowego z kontrolowaną atmosferą CO2 i opcjonalną kontrolą koncentracji O2 Memmert ICOmed Komory z laminarnym przepływem powietrza ESCO AIRSTREAM® Klasa II BIOHAZARD | Badanie interakcji bio-nano-struktur tkanki mięśniowej, mięśnia sercowego, wątroby i innych, w oparciu o biomimiczną matrix zewnątrzkomórkową. Pozyskiwanie komórek progenitorowych, pochodzących z hodowli pierwotnej. Hodowla tkanek z komórek ustalonych linii komórkowych.
Automatyczny licznik komórek TC20™Bio-Rad | Instytut Biologii | Pracownie mikrobiologiczne i kultur in vitro IB | Stanowisko inżynierii tkankowej | Stanowisko inżynierii tkankowej
Mikroskop świetlny odwrócony DMi8 (Leica) | Instytut Biologii | Pracownie mikrobiologiczne i kultur in vitro IB | Stanowisko inżynierii tkankowej | Kontrast Hoffmana Kamera MC190 HD Oprogramowanie LAS V4.10
Inkubator komórkowy Memmert ICOmed | Instytut Biologii | Pracownie mikrobiologiczne i kultur in vitro IB | Stanowisko inżynierii tkankowej | Kontrolowana atmosferą CO2 Opcjonalna kontrola koncentracji O2
Komora z laminarnym przepływem powietrza ESCO AIRSTREAM® Klasa II BIOHAZARD | Instytut Biologii | Pracownie mikrobiologiczne i kultur in vitro IB | Stanowisko inżynierii tkankowej | Stanowisko inżynierii tkankowej
Fluorymetr Walz IMAGING-PAM MINI | Instytut Biologii | Pracownie pomiaru cech morfologicznych i fizjologicznych roślin iB | Stanowisko mierzenia i obrazowania fluorescencji chlorofilu | Stanowisko mierzenia i obrazowania fluorescencji chlorofilu pozwala na badanie aktywności fotosystemu II i I. Z pomiarów fluorescencji chlorofilu można uzyskać szeroki zakres parametrów fotosyntetycznych, co daje wgląd w stan fizjologiczny wszystkich organizmów aktywnych fotosyntetycznie. | Pomiar fluorescencji chlorofilu.
Fluorymetr i spektrometr absorpcyjny Walz DUAL-PAM-100 | Instytut Biologii | Pracownie pomiaru cech morfologicznych i fizjologicznych roślin iB | Stanowisko mierzenia i obrazowania fluorescencji chlorofilu | Stanowisko mierzenia i obrazowania fluorescencji chlorofilu pozwala na badanie aktywności fotosystemu II i I. Z pomiarów fluorescencji chlorofilu można uzyskać szeroki zakres parametrów fotosyntetycznych, co daje wgląd w stan fizjologiczny wszystkich organizmów aktywnych fotosyntetycznie. | Pomiar fluorescencji chlorofilu.
Fluorymetr Photon System Instruments FLUOR-CAM FC-800C | Instytut Biologii | Pracownie pomiaru cech morfologicznych i fizjologicznych roślin iB | Stanowisko mierzenia i obrazowania fluorescencji chlorofilu | Stanowisko mierzenia i obrazowania fluorescencji chlorofilu pozwala na badanie aktywności fotosystemu II i I. Z pomiarów fluorescencji chlorofilu można uzyskać szeroki zakres parametrów fotosyntetycznych, co daje wgląd w stan fizjologiczny wszystkich organizmów aktywnych fotosyntetycznie. | Pomiar fluorescencji chlorofilu.
Fluorymetr Photon Systems Instruments FluorCam 800MF | Instytut Biologii | Pracownie pomiaru cech morfologicznych i fizjologicznych roślin iB | Stanowisko mierzenia i obrazowania fluorescencji chlorofilu | Stanowisko mierzenia i obrazowania fluorescencji chlorofilu pozwala na badanie aktywności fotosystemu II i I. Z pomiarów fluorescencji chlorofilu można uzyskać szeroki zakres parametrów fotosyntetycznych, co daje wgląd w stan fizjologiczny wszystkich organizmów aktywnych fotosyntetycznie. | Pomiar fluorescencji chlorofilu.
Fluorymetr Photon System Instruments FluorPen FP 100 | Instytut Biologii | Pracownie pomiaru cech morfologicznych i fizjologicznych roślin iB | Stanowisko mierzenia i obrazowania fluorescencji chlorofilu | Kieszonkowy Stanowisko mierzenia i obrazowania fluorescencji chlorofilu pozwala na badanie aktywności fotosystemu II i I. Z pomiarów fluorescencji chlorofilu można uzyskać szeroki zakres parametrów fotosyntetycznych, co daje wgląd w stan fizjologiczny wszystkich organizmów aktywnych fotosyntetycznie. | Pomiar fluorescencji chlorofilu.
Spektrometr Photon System Instruments SpectraPen SP100 | Instytut Biologii | Pracownie pomiaru cech morfologicznych i fizjologicznych roślin iB | Stanowisko mierzenia i obrazowania fluorescencji chlorofilu | Kieszonkowy Stanowisko mierzenia i obrazowania fluorescencji chlorofilu pozwala na badanie aktywności fotosystemu II i I. Z pomiarów fluorescencji chlorofilu można uzyskać szeroki zakres parametrów fotosyntetycznych, co daje wgląd w stan fizjologiczny wszystkich organizmów aktywnych fotosyntetycznie. | Pomiar fluorescencji chlorofilu.
Fluorymetr Hansatech Instruments Handy-PEA | Instytut Biologii | Pracownie pomiaru cech morfologicznych i fizjologicznych roślin iB | Stanowisko mierzenia i obrazowania fluorescencji chlorofilu | Stanowisko mierzenia i obrazowania fluorescencji chlorofilu pozwala na badanie aktywności fotosystemu II i I. Z pomiarów fluorescencji chlorofilu można uzyskać szeroki zakres parametrów fotosyntetycznych, co daje wgląd w stan fizjologiczny wszystkich organizmów aktywnych fotosyntetycznie. | Pomiar fluorescencji chlorofilu.
Fluorymetr Hansatech Instruments FMS-2 | Instytut Biologii | Pracownie pomiaru cech morfologicznych i fizjologicznych roślin iB | Stanowisko mierzenia i obrazowania fluorescencji chlorofilu | Stanowisko mierzenia i obrazowania fluorescencji chlorofilu pozwala na badanie aktywności fotosystemu II i I. Z pomiarów fluorescencji chlorofilu można uzyskać szeroki zakres parametrów fotosyntetycznych, co daje wgląd w stan fizjologiczny wszystkich organizmów aktywnych fotosyntetycznie. | Pomiar fluorescencji chlorofilu.
Fluorymetr Hansatech Instruments PAM-200 | Instytut Biologii | Pracownie pomiaru cech morfologicznych i fizjologicznych roślin iB | Stanowisko mierzenia i obrazowania fluorescencji chlorofilu | Stanowisko mierzenia i obrazowania fluorescencji chlorofilu pozwala na badanie aktywności fotosystemu II i I. Z pomiarów fluorescencji chlorofilu można uzyskać szeroki zakres parametrów fotosyntetycznych, co daje wgląd w stan fizjologiczny wszystkich organizmów aktywnych fotosyntetycznie. | Pomiar fluorescencji chlorofilu.
Kamery podczerwieni (FLIR) T650sc A655sc | Instytut Biologii | Pracownie pomiaru cech morfologicznych i fizjologicznych roślin IB | Stanowisko obrazowania termicznego | O wysokiej rozdzielczości Stanowisko obrazowania termicznego służące do pomiarów parametrów termicznych materiału roślinnego. Z pomiarów termowizji można uzyskać informacje dotyczące charakterystyki termicznej, co daje wgląd w stan fizjologiczny badanych organizmów. | Pomiar parametrów termicznych materiału roślinnego.
Aparat do pomiaru wymiany gazowej roślin PP Systems CIRAS-3 | Instytut Biologii | Pracownie pomiaru cech morfologicznych i fizjologicznych roślin IB | Stanowisko analizy wymiany gazowej | Stanowisko analizy wymiany gazowej składa się z: - przenośnego aparatu do pomiaru wymiany gazowej roślin PP Systems CIRAS-3 - aparatu do pomiaru wymiany gazowej WALZ GFS-3000 - uniwersalnej kuwety pomiarowej do liści PLC3 - modułu do pomiaru fluorescencji chlorofilu CFM-3 - komory asymilacyjnej CPY-5 - analizatora gazowego Li-Cor Li-6400 - analizatora gazowego PP Systems Ciras-2 - analizatora gazowego Qubit System Q-S151 | Pomiary wymiany gazowej roślin. Pomiary fluorescencji chlorofilu.
Aparat do pomiaru wymiany gazowej WALZ GFS-3000 | Instytut Biologii | Pracownie pomiaru cech morfologicznych i fizjologicznych roślin IB | Stanowisko analizy wymiany gazowej | Stanowisko analizy wymiany gazowej składa się z: - przenośnego aparatu do pomiaru wymiany gazowej roślin PP Systems CIRAS-3 - aparatu do pomiaru wymiany gazowej WALZ GFS-3000 - uniwersalnej kuwety pomiarowej do liści PLC3 - modułu do pomiaru fluorescencji chlorofilu CFM-3 - komory asymilacyjnej CPY-5 - analizatora gazowego Li-Cor Li-6400 - analizatora gazowego PP Systems Ciras-2 - analizatora gazowego Qubit System Q-S151 | Pomiary wymiany gazowej roślin. Pomiary fluorescencji chlorofilu.
Kuweta pomiarowa do liści PLC3 | Instytut Biologii | Pracownie pomiaru cech morfologicznych i fizjologicznych roślin IB | Stanowisko analizy wymiany gazowej | Stanowisko analizy wymiany gazowej składa się z: - przenośnego aparatu do pomiaru wymiany gazowej roślin PP Systems CIRAS-3 - aparatu do pomiaru wymiany gazowej WALZ GFS-3000 - uniwersalnej kuwety pomiarowej do liści PLC3 - modułu do pomiaru fluorescencji chlorofilu CFM-3 - komory asymilacyjnej CPY-5 - analizatora gazowego Li-Cor Li-6400 - analizatora gazowego PP Systems Ciras-2 - analizatora gazowego Qubit System Q-S151 | Pomiary wymiany gazowej roślin. Pomiary fluorescencji chlorofilu.
Moduł do pomiaru fluorescencji chlorofilu CFM-3 | Instytut Biologii | Pracownie pomiaru cech morfologicznych i fizjologicznych roślin IB | Stanowisko analizy wymiany gazowej | Stanowisko analizy wymiany gazowej składa się z: - przenośnego aparatu do pomiaru wymiany gazowej roślin PP Systems CIRAS-3 - aparatu do pomiaru wymiany gazowej WALZ GFS-3000 - uniwersalnej kuwety pomiarowej do liści PLC3 - modułu do pomiaru fluorescencji chlorofilu CFM-3 - komory asymilacyjnej CPY-5 - analizatora gazowego Li-Cor Li-6400 - analizatora gazowego PP Systems Ciras-2 - analizatora gazowego Qubit System Q-S151 | Pomiary wymiany gazowej roślin. Pomiary fluorescencji chlorofilu.
Komora asymilacyjna CPY-5 | Instytut Biologii | Pracownie pomiaru cech morfologicznych i fizjologicznych roślin IB | Stanowisko analizy wymiany gazowej | Stanowisko analizy wymiany gazowej składa się z: - przenośnego aparatu do pomiaru wymiany gazowej roślin PP Systems CIRAS-3 - aparatu do pomiaru wymiany gazowej WALZ GFS-3000 - uniwersalnej kuwety pomiarowej do liści PLC3 - modułu do pomiaru fluorescencji chlorofilu CFM-3 - komory asymilacyjnej CPY-5 - analizatora gazowego Li-Cor Li-6400 - analizatora gazowego PP Systems Ciras-2 - analizatora gazowego Qubit System Q-S151 | Pomiary wymiany gazowej roślin. Pomiary fluorescencji chlorofilu.
Analizator gazowy Li-Cor Li-6400 | Instytut Biologii | Pracownie pomiaru cech morfologicznych i fizjologicznych roślin IB | Stanowisko analizy wymiany gazowej | Stanowisko analizy wymiany gazowej składa się z: - przenośnego aparatu do pomiaru wymiany gazowej roślin PP Systems CIRAS-3 - aparatu do pomiaru wymiany gazowej WALZ GFS-3000 - uniwersalnej kuwety pomiarowej do liści PLC3 - modułu do pomiaru fluorescencji chlorofilu CFM-3 - komory asymilacyjnej CPY-5 - analizatora gazowego Li-Cor Li-6400 - analizatora gazowego PP Systems Ciras-2 - analizatora gazowego Qubit System Q-S151 | Pomiary wymiany gazowej roślin. Pomiary fluorescencji chlorofilu.
Analizator gazowy PP Systems Ciras-2 | Instytut Biologii | Pracownie pomiaru cech morfologicznych i fizjologicznych roślin IB | Stanowisko analizy wymiany gazowej | Stanowisko analizy wymiany gazowej składa się z: - przenośnego aparatu do pomiaru wymiany gazowej roślin PP Systems CIRAS-3 - aparatu do pomiaru wymiany gazowej WALZ GFS-3000 - uniwersalnej kuwety pomiarowej do liści PLC3 - modułu do pomiaru fluorescencji chlorofilu CFM-3 - komory asymilacyjnej CPY-5 - analizatora gazowego Li-Cor Li-6400 - analizatora gazowego PP Systems Ciras-2 - analizatora gazowego Qubit System Q-S151 | Pomiary wymiany gazowej roślin. Pomiary fluorescencji chlorofilu.
Analizator gazowy Qubit System Q-S151 | Instytut Biologii | Pracownie pomiaru cech morfologicznych i fizjologicznych roślin IB | Stanowisko analizy wymiany gazowej | Stanowisko analizy wymiany gazowej składa się z: - przenośnego aparatu do pomiaru wymiany gazowej roślin PP Systems CIRAS-3 - aparatu do pomiaru wymiany gazowej WALZ GFS-3000 - uniwersalnej kuwety pomiarowej do liści PLC3 - modułu do pomiaru fluorescencji chlorofilu CFM-3 - komory asymilacyjnej CPY-5 - analizatora gazowego Li-Cor Li-6400 - analizatora gazowego PP Systems Ciras-2 - analizatora gazowego Qubit System Q-S151 | Pomiary wymiany gazowej roślin. Pomiary fluorescencji chlorofilu.
Analizator architektury łanu Li-Cor LAI-2000 | Instytut Biologii | Pracownie pomiaru cech morfologicznych i fizjologicznych roślin IB | Stanowisko do analizy struktury łanu | Stanowisko do analizy struktury łanu składa się z: -analizatora architektury łanu Li-Cor LAI-2000 -analizatora architektury łanu Meter Group AcuuPar LP-80 | Analiza struktury łanu
Analizator architektury łanu Meter Group AcuuPar LP-80 | Instytut Biologii | Pracownie pomiaru cech morfologicznych i fizjologicznych roślin IB | Stanowisko do analizy struktury łanu | Stanowisko do analizy struktury łanu składa się z: -analizatora architektury łanu Li-Cor LAI-2000 -analizatora architektury łanu Meter Group AcuuPar LP-80 | Analiza struktury łanu
Miernik powierzchni liści Li-Cor Li-3000A | Instytut Biologii | Pracownie pomiaru cech morfologicznych i fizjologicznych roślin IB | Stanowisko do analizy struktury łanu | Stanowisko do analizy struktury łanu składa się z: -analizatora architektury łanu Li-Cor LAI-2000 -analizatora architektury łanu Meter Group AcuuPar LP-80 | Analiza struktury łanu
Aparat do pomiaru potencjału wody w roślinach Plant Moisture System (PMS) | Instytut Biologii | Pracownie pomiaru cech morfologicznych i fizjologicznych roślin IB | Stanowisko do analizy gospodarki wodnej w roślinach | Stanowisko do analizy gospodarki wodnej w roślinach składa się z: -aparatu do pomiaru potencjału wody w roślinach Plant Moisture System (PMS) -mikrowoltomierza ELITech Group Wescor HR-33T | Pomiar potencjału wody w roślinach. Analiza gospodarki wodnej w roślinach.
Mikrowoltomierz ELITech Group Wescor HR-33T | Instytut Biologii | Pracownie pomiaru cech morfologicznych i fizjologicznych roślin IB | Stanowisko do analizy gospodarki wodnej w roślinach | Stanowisko do analizy gospodarki wodnej w roślinach składa się z: -aparatu do pomiaru potencjału wody w roślinach Plant Moisture System (PMS) -mikrowoltomierza ELITech Group Wescor HR-33T | Pomiar potencjału wody w roślinach. Analiza gospodarki wodnej w roślinach.
Miernik chlorofili i flawonoidów Force-A Dualex | Instytut Biologii | Pracownie pomiaru cech morfologicznych i fizjologicznych roślin IB | Stanowisko do pomiaru zawartości chlorofilu | Stanowisko do pomiaru zawartości chlorofilu składa się z: -miernika chlorofili i flawonoidów Force-A Dualex -miernika względnej zawartości chlorofilu Minolta Camera, SPAD 502, Soil-plant Analysis Development | Pomiar zawartości chlorofilu. Pomiar zawartości flawonoidów.
Miernik względnej zawartości chlorofilu Minolta Camera, SPAD 502, Soil-plant Analysis Development | Instytut Biologii | Pracownie pomiaru cech morfologicznych i fizjologicznych roślin IB | Stanowisko do pomiaru zawartości chlorofilu | Stanowisko do pomiaru zawartości chlorofilu składa się z: -miernika chlorofili i flawonoidów Force-A Dualex -miernika względnej zawartości chlorofilu Minolta Camera, SPAD 502, Soil-plant Analysis Development | Pomiar zawartości chlorofilu. Pomiar zawartości flawonoidów.
System do zaprawiania, pobudzania i otoczkowania nasion Satec Equipment GmbH Concept Micro | Instytut Biologii | Pracownia biofizyczna IB | Stanowisko oceny i poprawy jakości nasion | Stanowisko oceny i poprawy jakości nasion umożliwia przeprowadzenie oceny żywotności i jakości nasion, a także zastosowanie zabiegów uszlachetniających, takich jak pobudzanie i otoczkowanie nasion. Stanowisko składa się z: - systemu do zaprawiania, pobudzania i otoczkowania nasion Satec Equipment GmbH Concept Micro - systemu do obrazowania i pomiaru parametrów morfologicznych (długość, powierzchnia, objętość) systemu korzeniowego Regent Instruments WinRHIZO - licznika masy tysiąca nasion Sadkiewicz Instruments - płuczki do kłębków buraka cukrowego Laborset. - lupy cyfrowej Tagarno | Zaprawianie, pobudzanie i otoczkowanie nasion.
System do obrazowania i pomiaru parametrów morfologicznych systemu korzeniowego Regent Instruments WinRHIZO | Instytut Biologii | Pracownia biofizyczna IB | Stanowisko oceny i poprawy jakości nasion | Stanowisko oceny i poprawy jakości nasion umożliwia przeprowadzenie oceny żywotności i jakości nasion, a także zastosowanie zabiegów uszlachetniających, takich jak pobudzanie i otoczkowanie nasion. | Obrazowanie i pomiar parametrów morfologicznych (długość, powierzchnia, objętość) systemu korzeniowego.
Licznik masy tysiąca nasion Sadkiewicz Instruments | Instytut Biologii | Pracownia biofizyczna IB | Stanowisko oceny i poprawy jakości nasion | Stanowisko oceny i poprawy jakości nasion umożliwia przeprowadzenie oceny żywotności i jakości nasion, a także zastosowanie zabiegów uszlachetniających, takich jak pobudzanie i otoczkowanie nasion. | Liczenie masy 1000-nasion.
Płuczka do kłębków buraka cukrowego Laborset. | Instytut Biologii | Pracownia biofizyczna IB | Stanowisko oceny i poprawy jakości nasion | Stanowisko oceny i poprawy jakości nasion umożliwia przeprowadzenie oceny żywotności i jakości nasion, a także zastosowanie zabiegów uszlachetniających, takich jak pobudzanie i otoczkowanie nasion.
Lupa cyfrowa Tagarno | Instytut Biologii | Pracownia biofizyczna IB | Stanowisko oceny i poprawy jakości nasion | Stanowisko oceny i poprawy jakości nasion umożliwia przeprowadzenie oceny żywotności i jakości nasion, a także zastosowanie zabiegów uszlachetniających, takich jak pobudzanie i otoczkowanie nasion.
Stanowisko do eksperymentów w układach mikroprzepływowych: -Zestaw czujników światło-napięcie -Zawory bistabilne(Sirai V165 z cewkami Z070D) do przełączania przepływów wielofazowych -Karty sterowania National Instruments PCIe-6321 -Komputer PC z oprogramowaniem LabWindows -Spektrofotometr (Thorlabs CCS200) -Pneumatyczna frezarka precyzyjna CNC (Ploter MFG4025P) -Prasa wulkanizacyjna ARgenta AW03 | Instytut Biologii | Pracownia biofizyczna IB Stanowisko fizyki nanoprzepływów | Stanowisko do eksperymentów w układach mikroprzepływowych | Technologia mikroprzepływów odgrywa dużą rolę w badaniach biomedycznych i chemicznych, diagnostyce medycznej i rozwoju nowych leków. Mikroprzepływy są dziedziną badań z pogranicza inżynierii, chemii, fizyki, materiałoznawstwa, nanotechnologii, biologii i medycyny. Prezentowane stanowisko umożliwia wykorzystanie mikroprzepływów kropelkowych, które umożliwiają tworzenie i analizę dużej liczby mikrokropel (zwykle faza wodna) o objętościach pL-µL poruszających się w się fazie ciągłej (zwykle olejowej). Każdą kroplę możemy wówczas utożsamiać z pojedynczym bioreaktorem. Dzięki tej technice jesteśmy w stanie rozwijać praktycznie zastosowania w dyscyplinie nauk biologicznych. | Wykorzystanie mikroprzepływów kropelkowych, które umożliwiają tworzenie i analizę dużej liczby mikrokropel. Każdą kroplę możemy wówczas utożsamiać z pojedynczym bioreaktorem.
Spektrofotometr (Thorlabs CCS200) | Instytut Biologii | Pracownia biofizyczna IB Stanowisko fizyki nanoprzepływów | Stanowisko fizyki nanoprzepływów / Stanowisko do eksperymentów w układach mikroprzepływowych | Filtry emisyjne, Filtry fluorescencyjne, Światłowody, Lasery (405nm, 520nm, 650 nm, 750 nm, 2000 nm) Układy do prowadzenia wiązki | Stanowisko do eksperymentów w układach mikroprzepływowych
Frezarka pneumatyczna precyzyjna CNC (Ploter MFG4025P) | Instytut Biologii | Pracownia biofizyczna IB Stanowisko fizyki nanoprzepływów | Stanowisko fizyki nanoprzepływów / Stanowisko do eksperymentów w układach mikroprzepływowych | Prowadnice Bosch Rexroth, Wrzeciono 2,2 kW, Śruby toczone T5 zapewniające dokładność 1-2 µm, Sterownik CSMIO/IP-S,Mach 3 Oprogramowanie MasterCam Frezy i wiertła precyzyjne o średnicach od 100 µm do 3 mm | Stanowisko do eksperymentów w układach mikroprzepływowych
Prasa wulkanizacyjna ARgenta AW03 | Instytut Biologii | Pracownia biofizyczna IB Stanowisko fizyki nanoprzepływów | Stanowisko fizyki nanoprzepływów / Stanowisko do eksperymentów w układach mikroprzepływowych | Maksymalna temperatura 200°C, Wymiary płyt 140x165mm, Maksymalny zestaw płyt 100mm, | Stanowisko do eksperymentów w układach mikroprzepływowych.
Nanowaga kwarcowa elektrochemiczna ELCHEMA EQCN-940, (Electrochemical Quartz Crystal Nanobalance) | Instytut Biologii | Pracownia biofizyczna IB Stanowisko biosensorów | Stanowisko biosensorów/Stanowisko do opracowywania biosensorów elektrochemicznych i nanograwimetrycznych | EQCN jest bardzo czułą techniką polegającą na pomiarach zmian częstotliwości rezonatora kwarcowego, tj. cienkiej płytki monokryształu kwarcu (o grubości np. 166 µm dla częstości 10 MHz), spowodowanych zmianą jego obciążenia przez cienką warstwę osadzoną na jego powierzchni. Metoda EQCN umożliwia wykrycie bardzo małych zmian masy (~0.1 ng) wynikających ze zmian struktury filmu, zmiany w rozmiarze cząsteczek i ich kształtu, lub spowodowanych tworzeniem się kompleksów, przepływem jonów, itp. | Stanowisko do opracowywania biosensorów elektrochemicznych i nanograwimetrycznych. System pomiarowy umożliwia kompleksowe kontrolowanie procesów modyfikacji powierzchni biosensorów monowarstwami związków elektroaktywnych oraz biomolekuł pozwalających na rozpoznanie analitów, takich jak kwasy nukleinowe, enzymy, mitochondria, składniki nośników leków opracowywane dla celowanej terapii przeciwnowotworowej i innych.
Galwanostat ELCHEMA PS-1705 (Potenciostat /Galvanostat) z DAQ-716 DataLogger | Instytut Biologii | Pracownia biofizyczna IB Stanowisko biosensorów | Stanowisko biosensorów/Stanowisko do opracowywania biosensorów elektrochemicznych i nanograwimetrycznych | EQCN jest bardzo czułą techniką polegającą na pomiarach zmian częstotliwości rezonatora kwarcowego, tj. cienkiej płytki monokryształu kwarcu (o grubości np. 166 µm dla częstości 10 MHz), spowodowanych zmianą jego obciążenia przez cienką warstwę osadzoną na jego powierzchni. Metoda EQCN umożliwia wykrycie bardzo małych zmian masy (~0.1 ng) wynikających ze zmian struktury filmu, zmiany w rozmiarze cząsteczek i ich kształtu, lub spowodowanych tworzeniem się kompleksów, przepływem jonów, itp. | Stanowisko do opracowywania biosensorów elektrochemicznych i nanograwimetrycznych. System pomiarowy umożliwia kompleksowe kontrolowanie procesów modyfikacji powierzchni biosensorów monowarstwami związków elektroaktywnych oraz biomolekuł pozwalających na rozpoznanie analitów, takich jak kwasy nukleinowe, enzymy, mitochondria, składniki nośników leków opracowywane dla celowanej terapii przeciwnowotworowej i innych.
Stanowisko „patch-clamp” dla komórek przylegających: Mikroskop odwróconego Nicon Eclipse TE300 Wzmacniacz Axopatch 200B i headstage Axon Instuments CV203BU Mikromanipulator Narishige MHW Wyciągarka do pipet Narishige PP-830 Mikrokuźnia do obróbki cieplnej pipet Narishige MF-830 System do perfuzji BioLogic EVH-9 z worteksem Ohaus VXMNA Komputer z oprogramowaniem pClamp | Instytut Biologii | Pracownia biofizyczna IB Stanowisko elektrofizjologii | Stanowisko elektrofizjologii/Stanowisko „patch-clamp” dla komórek przylegających | Stanowisko umożliwia wykonywanie pomiarów prądów przepływających przez błonę plazmatyczną komórek. Składa się z: -mikroskopu odwróconego Nicon Eclipse TE300 z kontrastem fazowym i DIC oraz przystawką do fluorescencji z możliwością wykonywania zdjęć aparatem cyfrowym -wzmacniacza Axopatch 200B i headstage Axon Instuments CV203BU -mikromanipulatora Narishige MHW -wyciągarki do pipet Narishige PP-830 -mikrokuźni do obróbki cieplnej pipet Narishige MF-830 -stolika mikroskopowego z funkcją grzania i chłodzenia LINKAM PE60 -systemu do perfuzji BioLogic EVH-9 z worteksem Ohaus VXMNA -komputera z oprogramowaniem pClamp | Pomiar prądów przepływających przez błonę plazmatyczną komórek.
Mikroskop odwrócony Eclipse TE300 (Nicon) | Instytut Biologii | Pracownia biofizyczna IB Stanowisko elektrofizjologii | Stanowisko elektrofizjologii/Stanowisko „patch-clamp” dla komórek przylegających | Kontrast fazowy i DIC Przystawka do fluorescencji Możliwość wykonywania zdjęć aparatem cyfrowym Stolik mikroskopowy z funkcją grzania i chłodzenia LINKAM PE60 | Stanowisko elektrofizjologii/Stanowisko „patch-clamp” dla komórek przylegających. Pomiar prądów przepływających przez błonę plazmatyczną komórek.
Wzmacniacz Axopatch 200B i headstage Axon Instuments CV203BU | Instytut Biologii | Pracownia biofizyczna IB Stanowisko elektrofizjologii | Stanowisko elektrofizjologii/Stanowisko „patch-clamp” dla komórek przylegających |  | Stanowisko elektrofizjologii/Stanowisko „patch-clamp” dla komórek przylegających. Pomiar prądów przepływających przez błonę plazmatyczną komórek.
Mikromanipulator Narishige MHW | Instytut Biologii | Pracownia biofizyczna IB Stanowisko elektrofizjologii | Stanowisko elektrofizjologii/Stanowisko „patch-clamp” dla komórek przylegających |  | Stanowisko elektrofizjologii/Stanowisko „patch-clamp” dla komórek przylegających. Pomiar prądów przepływających przez błonę plazmatyczną komórek.
Wyciągarka do pipet Narishige PP-830 | Instytut Biologii | Pracownia biofizyczna IB Stanowisko elektrofizjologii | Stanowisko elektrofizjologii/Stanowisko „patch-clamp” dla komórek przylegających |  | Stanowisko elektrofizjologii/Stanowisko „patch-clamp” dla komórek przylegających. Pomiar prądów przepływających przez błonę plazmatyczną komórek.
Mikrokuźnia do obróbki cieplnej pipet Narishige MF-830 | Instytut Biologii | Pracownia biofizyczna IB Stanowisko elektrofizjologii | Stanowisko elektrofizjologii/Stanowisko „patch-clamp” dla komórek przylegających |  | Stanowisko elektrofizjologii/Stanowisko „patch-clamp” dla komórek przylegających. Pomiar prądów przepływających przez błonę plazmatyczną komórek.
System do perfuzji BioLogic EVH-9 z worteksem Ohaus VXMNA | Instytut Biologii | Pracownia biofizyczna IB Stanowisko elektrofizjologii | Stanowisko elektrofizjologii/Stanowisko „patch-clamp” dla komórek przylegających |  | Stanowisko elektrofizjologii/Stanowisko „patch-clamp” dla komórek przylegających. Pomiar prądów przepływających przez błonę plazmatyczną komórek.
Stanowisko „patch-clamp” dla organelli wewnątrzkomórkowych i komórek w zawiesinie: Mikroskop odwrócony Axiovert 10 (Zeiss) Wzmacniacz Axopatch 200B i headstage Axon Instuments CV203BU Mikromanipulator STM-3 Wyciągarka do pipet Sutter Instruments P-97 System do perfuzji ISMATEC Komputer z oprogramowaniem pClamp | Instytut Biologii | Pracownia biofizyczna IB Stanowisko elektrofizjologii | Stanowisko elektrofizjologii/Stanowisko „patch-clamp” dla organelli wewnątrzkomórkowych i komórek w zawiesinie | Stanowisko „patch-clamp” dla organelli wewnątrzkomórkowych i komórek w zawiesinie umożliwia wykonywanie pomiarów prądów przepływających przez błony organelli wewnątrzkomórkowych i błonę plazmatyczną komórek w zawiesinie. Składa się z: - mikroskopu odwróconego Zeiss Axiovert 10 z kontrastem fazowym - wzmacniacza Axopatch 200B i headstage Axon Instuments CV203BU - mikromanipulatora STM-3 - wyciągarki do pipet Sutter Instruments P-97 - stolika mikroskopowego z funkcją grzania i chłodzenia LN-TC - systemu do perfuzji ISMATEC - komputera z oprogramowaniem pClamp | Pomiar prądów przepływających przez błony organelli wewnątrzkomórkowych. Pomiar prądów przepływających przez błonę plazmatyczną komórek w zawiesinie.
Mikroskop odwróconego Axiovert 10 (Zeiss) | Instytut Biologii | Pracownia biofizyczna IB Stanowisko elektrofizjologii | Stanowisko elektrofizjologii/Stanowisko „patch-clamp” dla organelli wewnątrzkomórkowych i komórek w zawiesinie | Kontrast fazowy. Stolik mikroskopowy z funkcją grzania i chłodzenia LN-TC | Stanowisko elektrofizjologii/Stanowisko „patch-clamp” dla organelli wewnątrzkomórkowych i komórek w zawiesinie
Wzmacniacz Axopatch 200B i headstage Axon Instuments CV203BU | Instytut Biologii | Pracownia biofizyczna IB Stanowisko elektrofizjologii | Stanowisko elektrofizjologii/Stanowisko „patch-clamp” dla organelli wewnątrzkomórkowych i komórek w zawiesinie |  | Stanowisko elektrofizjologii/Stanowisko „patch-clamp” dla organelli wewnątrzkomórkowych i komórek w zawiesinie
Mikromanipulator STM-3 | Instytut Biologii | Pracownia biofizyczna IB Stanowisko elektrofizjologii | Stanowisko elektrofizjologii/Stanowisko „patch-clamp” dla organelli wewnątrzkomórkowych i komórek w zawiesinie |  | Stanowisko elektrofizjologii/Stanowisko „patch-clamp” dla organelli wewnątrzkomórkowych i komórek w zawiesinie
Wyciągarka do pipet Sutter Instruments P-97 | Instytut Biologii | Pracownia biofizyczna IB Stanowisko elektrofizjologii | Stanowisko elektrofizjologii/Stanowisko „patch-clamp” dla organelli wewnątrzkomórkowych i komórek w zawiesinie |  | Stanowisko elektrofizjologii/Stanowisko „patch-clamp” dla organelli wewnątrzkomórkowych i komórek w zawiesinie
System do perfuzji ISMATEC | Instytut Biologii | Pracownia biofizyczna IB Stanowisko elektrofizjologii | Stanowisko elektrofizjologii/Stanowisko „patch-clamp” dla organelli wewnątrzkomórkowych i komórek w zawiesinie |  | Stanowisko „patch-clamp” dla organelli wewnątrzkomórkowych i komórek w zawiesinie
Stanowisko do BLM (Black Lipid Membranes): Komputer z oprogramowaniem: PowerLab ADInstruments Chart v4.2.3, Scope v3.6.8 (PowerLab, ADInstruments), Axon Laboratory pCLAMP8 Konwerter ADInstruments PowerLab umożliwiającego konwersję sygnału analogowego na sygnał cyfrowy Wzmacniacz BioLogic Bilayer Membrane Amplifier BLM-120, z głowicą BioLogic 1 GOhm umożliwiającego pomiar wartości zmian prądu jonowego przy określonym potencjale oraz wzmocnienie sygnału Klatka Faraday'a Stół antywibracyjny „Holder” oraz naczynka z otworem o średnicy 250 µm (Warner Corp.) System do perfuzji Pompa perfuzyjna World Precision Instruments SP260p Syringe Pump | Instytut Biologii | Pracownia biofizyczna IB Stanowisko elektrofizjologii | Stanowisko elektrofizjologii/Stanowisko do BLM (Black Lipid Membranes) |  | Pomiary prądów przepływających przez kanały jonowe izolowane z natywnych błon biologicznych.
Stanowisko komory Ussinga: Wielokanałowy Voltage/Current Clamp EVC4000 (World Precision Instruments) z przedwzmacniaczem World Precision Instruments EVC3 System akwizycji danych iWorx118 Komora Ussinga przezroczysta akrylowa produkcji World Precision Instruments Szklany zbiornik cyrkulacyjny (World Precision Instruments) Statyw utrzymujący układ pomiarowy Zestaw elektrod (2 elektrody napięciowe, 2 elektrody natężeniowe) Łaźnia wodna z cyrkulacją (World Precision Instruments) Butla z gazem Komputer z oprogramowaniem LabScribe2 | Instytut Biologii | Pracownia biofizyczna IB Stanowisko fizyki transportu jonów | Stanowisko fizyki transportu jonów/Stanowisko komory Ussinga | Stanowisko badań własności elektrycznych transportu jonów przez monowarstwy komórek nabłonkowych przy użyciu komory Ussinga umożliwiające prowadzenie badań w warunkach PD (Potential Difference), VC (Voltage Clamp), CC (Current Clamp). | Badania własności elektrycznych transportu jonów przez monowarstwy komórek nabłonkowych.
Stanowisko do badań transportu jonów przez monowarstwy komórek nabłonkowych przy użyciu zminiaturyzowanych elektrod jonoselektywnych: Wieloelektrodowy system pomiarowy z miejscem na 8 elektrod jonoselektywnych i 2 elektrody referencyjne Zminiaturyzowane elektrody jonoselektywne: sodowe, potasowych, chlorkowe, pH, referencyjne Wielokanałowy system akwizycji danych Lawson Labs Inc. EMF16 Precision Electrochemistry Interface Klatka Faraday'a Pompy strzykawkowe (World Precision Instruments) Zawory regulujące przepływ roztworów Komputer z oprogramowaniem Lawson Labs Inc. L-EMF DAQ 3.0 | Instytut Biologii | Pracownia biofizyczna IB Stanowisko fizyki transportu jonów | Stanowisko fizyki transportu jonów/Stanowisko do badań transportu jonów przez monowarstwy komórek nabłonkowych | Stanowisko do badań transportu jonów przez monowarstwy komórek nabłonkowych przy użyciu zminiaturyzowanych elektrod jonoselektywnych pozwala na jednoczesny pomiar transportu jonów sodowych, chlorkowych, potasowych i protonów (pH) w monowarstwach komórek nabłonkowych. | Pomiar transportu jonów sodowych, chlorkowych, potasowych i protonów (pH) w monowarstwach komórek nabłonkowych.
Stanowisko do produkcji i testowania elektrod jonoselektywnych: Waga analityczna Mettler Toledo XA105 ze stołem wagowym Dygestorium Wyparka obrotowa Labconco Prasa mechaniczna-Narzędzie wielofunkcyjne Dremel 3000 Mieszadło magnetyczne z funkcją grzania IKA RH basic 2 Worteks (Scientific Industries) Szklana elektroda referencyjna Mettler Toledo InLab Zestaw elektrod jonoselektywnych (sodowa, potasowa, chlorkowa) Mierniki elektryczne (komercyjnych i własnej konstrukcji) Lupa z oświetleniem | Instytut Biologii | Pracownia biofizyczna IB Stanowisko fizyki transportu jonów | Stanowisko fizyki transportu jonów/Stanowisko do produkcji i testowania elektrod jonoselektywnych |  | Produkcja i testowanie elektrod jonoselektywnych.
Waga analityczna Mettler Toledo XA105 | Instytut Biologii | Pracownia biofizyczna IB Stanowisko fizyki transportu jonów | Stanowisko fizyki transportu jonów/Stanowisko do produkcji i testowania elektrod jonoselektywnych
Wyparka obrotowa Labconco | Instytut Biologii | Pracownia biofizyczna IB Stanowisko fizyki transportu jonów | Stanowisko fizyki transportu jonów/Stanowisko do produkcji i testowania elektrod jonoselektywnych
Mieszadło magnetyczne IKA RH basic 2 z funkcją grzania | Instytut Biologii | Pracownia biofizyczna IB Stanowisko fizyki transportu jonów | Stanowisko fizyki transportu jonów/Stanowisko do produkcji i testowania elektrod jonoselektywnych
Worteks (Scientific Industries) | Instytut Biologii | Pracownia biofizyczna IB Stanowisko fizyki transportu jonów | Stanowisko fizyki transportu jonów/Stanowisko do produkcji i testowania elektrod jonoselektywnych
Stanowisko do badań zmian szybkości oddychania komórkowego w systemie zintegrowanym z pomiarami fluorescencji: Zestaw Oroboros O2k Fluo-Respirometer do pomiaru zmian stężenia tlenu w komorach, bazujący na elektrodach tlenowych Clarka. Zestaw filtrów i sensorów do pomiarów fluorescencji Komputer z oprogramowaniem Oroboros DatLab Pompa próżniowa Zestaw igieł typu Hamilton | Instytut Biologii | Pracownia biofizyczna IB Stanowisko biofizyki komórki | Stanowisko biofizyki komórki/Stanowisko do badań zmian szybkości oddychania komórkowego w systemie zintegrowanym | Na stanowisku wykonywane są pomiary zmian stężenia tlenu, które przeliczane są następnie na zmiany szybkości oddychania odzwierciedlające aktywność mitochondriów i poszczególnych kompleksów łańcucha oddechowego. Materiałem badawczym są mitochondria izolowane z tkanek zwierzęcych i linii komórkowych, linie komórkowe, uprzepuszczalnione komórki linii komórkowych. Za pomocą zestawu filtrów i sensorów do pomiaru fluorescencji oraz odpowiednich sond fluorescencyjnych, wykonywane są pomiary produkcji reaktywnych form tlenu, ATP, zmian stężenia wewnątrzkomórkowego jonów wapnia. | Pomiary zmian stężenia tlenu. Pomiary produkcji reaktywnych form tlenu, ATP, zmian stężenia wewnątrzkomórkowego jonów wapnia.
Oroboros O2k Fluo-Respirometer | Instytut Biologii | Pracownia biofizyczna IB Stanowisko biofizyki komórki | Stanowisko biofizyki komórki/Stanowisko do badań zmian szybkości oddychania komórkowego w systemie zintegrowanym | Zestaw filtrów i sensorów do pomiarów fluorescencji Komputer z oprogramowaniem Oroboros DatLab Pompa próżniowa | Pomiar zmian stężenia tlenu w komorach, bazujący na elektrodach tlenowych Clarka.
Czytnik płytek Fluoroskan Ascent FL (Thermo Scientific) | Instytut Biologii | Pracownia biofizyczna IB Stanowisko biofizyki komórki | Stanowisko biofizyki komórki/Stanowisko do badań fluorescencji w systemie płytkowym | Na stanowisku do badań fluorescencji w systemie płytkowym prowadzone są pomiary zmian fluorescencji odpowiednich sond fluorescencyjnych, jak i zmian luminescencji w systemie płytkowym (napłytkach 12, 24, 96, 364- dołkowych). Materiałem badawczym są komórki linii komórkowych, przytwierdzone lub w zawiesinie, lub izolaty. Płynność badań i monitorowanie zmian w czasie rzeczywistym umożliwia zintegrowany system pomp dozujących odpowiednie roztwory i bufory. Stanowisko wyposażone jest w: Czytnik płytek Thermo Scientific Fluoroskan Ascent FL. Zintegrowany system dozowania buforów. Komputer z oprogramowaniem Ascent Software do obsługi czytnika. | Pomiary zmian fluorescencji. Pomiary zmian luminescencji. Badania zmian w produkcji reaktywnych form tlenu. Badania zmian w produkcji tlenku azotu. Badania zmian w produkcji ATP w komórkach. Badania zmian stężenia wewnątrzkomórkowego jonów wapnia. Badania zmian potencjału błonowego na wewnętrznej błonie mitochondrialnej.
Mikroskop stereoskopowy SZX10 (Olympus) | Instytut Biologii | Pracownia biofizyczna IB Stanowisko nanobiotechnologii | Stanowisko nanobiotechnologii | Mikroskop stereoskopowy SZX10 Olympus z kamerą i systemem CellD 3.1
Analizator Zetasizer Nano Malvern | Instytut Biologii | Pracownia biofizyczna IB Stanowisko nanobiotechnologii | Stanowisko nanobiotechnologii | Analizator wielkości nanocząstek, potencjału zeta i masy cząsteczkowej. | Synteza nanocząstek metali, nanostruktur węglowych, liposomów, oraz innych biomolekuł. Pomiary wielkości i potencjału ZETA nanocząstek. Analizy interakcji nanostruktur z makrostrukturą i mikrostrukturą próbek biologicznych w tym tkanek pochodzenia zwierzęcego i roślinnego.
Myjka ultradźwiękowa: Ultron U-509 Elmasonic U10S | Instytut Biologii | Pracownia biofizyczna IB Stanowisko nanobiotechnologii | Stanowisko nanobiotechnologii
Systemy oczyszczania wody Merck Millipore: Milli-Q Integral 10, Elix z dyspenserem E-POD, Synergy, Direct-Q3, Milli-Q z dyspenserem Q-POD | Instytut Biologii | Zaplecze techniczne IB Stanowisko oczyszczania wody | Stanowisko oczyszczania wody
Demineralizator HLP 10 HydroLab | Instytut Biologii | Zaplecze techniczne IB Stanowisko oczyszczania wody | Stanowisko oczyszczania wody
Redestylator REL-5 | Instytut Biologii | Zaplecze techniczne IB Stanowisko oczyszczania wody | Stanowisko oczyszczania wody
Destylator: DEM-20, DE-20 PLUS | Instytut Biologii | Zaplecze techniczne IB Stanowisko oczyszczania wody | Stanowisko oczyszczania wody
Zamrażarki do głębokiego mrożenia (-80°C): Electrolux Binder Sanyo Ultra-Low ARCTICO 50930002-01 Dairei ULTF Panasonic Heraeus Sepatech GFL JOUAN New Brunswick Scientific | Instytut Biologii | Zaplecze techniczne IB Stanowisko do przechowywania prób | Stanowisko do przechowywania prób
Lodówko-zamrażarki: Polar Gorenje Amica Electrolux Liebherr Panasonic Whirpool Zanussi Siemens Vestfrost Mastercook Foron | Instytut Biologii | Zaplecze techniczne IB Stanowisko do przechowywania prób | Stanowisko do przechowywania prób
Chłodnia o temperaturze 4°C i powierzchni 5 m2 | Instytut Biologii | Zaplecze techniczne IB Stanowisko do przechowywania prób | Stanowisko do przechowywania prób
Dewary na ciekły azot: LD10 (Taylor-Wharton) LD25 (Taylor-Wharton) LD35 (Taylor-Wharton) Custom Biogenic Systems CF-9511 | Instytut Biologii | Zaplecze techniczne IB Stanowisko do przechowywania prób | Stanowisko do przechowywania prób |  | Przechowywanie zamrożonych tkanek i komórek.
Autoklawy (H+P-Labortechnik): Varioklav 500E, 400E, Laboklav 135-M ECO, Steriltechnik AG, ASL 80 MS, SMS, SterilClave 24B Cominox | Instytut Biologii | Zaplecze techniczne IB Stanowisko do sterylizacji | Stanowisko do sterylizacji |  | Przygotowanie sterylnych podłoży mikrobiologicznych - praca w warunkach sterylnych.
Autoklawy stołowe: Classic Prestige Medical Prestige Medical Ma-J-Er SterilClave 18B Cominox Certoclav 18 Classic Centroclav connect Enbiojet Omega Prestige Medical
Wytwornice do lodu: Scotsman Eurfrigor | Instytut Biologii | Zaplecze techniczne IB Stanowisko do pobierania lodu | Stanowisko do pobierania lodu
Zmywarki z systemem suszenia (Miele) | Instytut Biologii | Zaplecze techniczne IB Stanowisko do mycia szkła laboratoryjnego | Stanowisko do mycia szkła laboratoryjnego
Komory klimatyczne Panasonic MLR-352H-PE Komory klimatyczne SANYO MLR-35OH | Instytut Biologii | Zaplecze techniczne IB Pomieszczenia fitotronowe | Pomieszczenia fitotronowe | Kompleks komór klimatycznych i fitotronów umożliwia prowadzenie kultur in vitro oraz wzrost roślin w kontrolowanych warunkach temperatury, sztucznego oświetlenia, wentylacji i wilgotności. | Prowadzenie kultur in vitro. Wzrost roślin w kontrolowanych warunkach.
Komory fitotronowe Conviron: BDR16, CMP6010 | Instytut Biologii | Zaplecze techniczne IB Pomieszczenia fitotronowe | Pomieszczenia fitotronowe | Kompleks komór klimatycznych i fitotronów umożliwia prowadzenie kultur in vitro oraz wzrost roślin w kontrolowanych warunkach temperatury, sztucznego oświetlenia, wentylacji i wilgotności. | Zapewnienie kontrolowanych i sterylnych warunków wzrostu i rozwoju roślin.
Zwierzętarnia | Instytut Biologii | Zaplecze techniczne IB Zwierzętarnia | Zwierzętarnia | Pokoj hodowlany (wyposażony w system regulacji oświetlenia 12/12, temperatury i wilgotności) Sala sekcyjna. Pomieszczenia gospodarcze i socjalne. Zestaw klatek dla gryzoni, wyposażonych w automatyczne poidła. Klatki bilansowe do badań z zakresu żywienia, dietetyki i metabolizmu. Narzędzia i sprzęt do usypiania i eutanazji zwierząt. Podstawowy sprzęt laboratoryjny. | Prowadzenie badań na zwierzętach laboratoryjnych (myszy, szczury).
Stanowisko hodowli in ovo zarodków kurzych: Inkubator do jaj Cimuka T1600S Aparaty lęgowe MIDI 4Stand Fest i MIDI 4Lux Fest Sterylizator do jaj UV-Kor | Instytut Biologii | Zaplecze techniczne IB Stanowisko hodowli in ovo zarodków kurzych | Stanowisko hodowli in ovo zarodków kurzych |  | Hodowla in ovo zarodków kurzych.
Pole doświadczalne „WOLICA” | Instytut Biologii | Zaplecze techniczne IB Pole doświadczalne „WOLICA” | Pole doświadczalne „WOLICA” | Prototyp samojezdnego półautomatycznego robota do pomiarów precyzyjnej fenomiki. Robot może wykonywać zdalne pomiary modulowanej fluorescencji i dynamicznej termowizji dzięki zamontowanym na jego głowicy kamerom termowizyjnym i CCD. Pole uprawne o powierzchni ok. 4 ha. Obiekt szklarniowy o wymiarach 30,65 x 9,72 składającego się z 16 kabin. Obiekt jest zautomatyzowany i posiada systemy pozwalające na pomiar i regulację temperatury oraz czasu oświetlenia i spełnia wszystkie wymagania dla doświadczeń zamkniętych z roślinami genetycznie modyfikowanymi. Tunele foliowe o wymiarach 6x30 m (9 szt.). Budynek techniczny (parterowy, podpiwniczony), w którym znajdują się: •pomieszczenia do wstępnej obróbki materiału roślinnego •laboratoria wyposażone w urządzenia do przeprowadzania oceny fenotypowej materiału roślinnego •chłodnia •fitotron •magazyn nasion -magazyn, w którym znajduje się park maszyn oraz warsztat, i gdzie składowane są także nawozy, środki ochrony roślin oraz narzędzia ogrodnicze | Na Polu Doświadczalnym znajdują się stanowiska do fenotypowania roślin w warunkach polowych, szklarniowych oraz fitotronowych. Stanowiska są przystosowane do prowadzenie badań fizjologicznych oraz genetyczno-hodowlanych związanych z wykonywaniem oceny fenotypowej materiału roślinnego.
Brykieciarka | Instytut Biologii | Katedra Fizjologii Roślin IB Stacja Doświadczalna Instytutu Rolnictwa SGGW im. prof. Mariana Górskiego w Skierniewicach |  | Wykorzystywana do brykietowania materiałów pochodzenia roślinnego przeznaczonego na cele energetyczne | Brykietowanie materiałów pochodzenia roślinnego przeznaczonego na cele energetyczne
2. Instytut Inżynierii Lądowej
Aparat do wyznaczania uziarnienia metodą sitową | Instytut Inżynierii Lądowej | Laboratorium Geotechniczne im. prof. Władysława Kollisa IIL |  | Badania właściwości fizycznych gruntu | Wyznaczanie uziarnienia metodą sitową.
Aparat do wyznaczania uziarnienia metodą areometryczną | Instytut Inżynierii Lądowej | Laboratorium Geotechniczne im. prof. Władysława Kollisa IIL |  | Badania właściwości fizycznych gruntu | Wyznaczanie uziarnienia metodą areometryczną.
Aparat do wyznaczania wilgotności gruntu | Instytut Inżynierii Lądowej | Laboratorium Geotechniczne im. prof. Władysława Kollisa IIL |  | Badania właściwości fizycznych gruntu | Oznaczanie wilgotność gruntu.
Aparat do wyznaczania granicy konsystencji gruntu | Instytut Inżynierii Lądowej | Laboratorium Geotechniczne im. prof. Władysława Kollisa IIL |  | Badania właściwości fizycznych gruntu | Oznaczania granic konsystencji gruntu.
Aparat do wyznaczania zawartość części organicznych | Instytut Inżynierii Lądowej | Laboratorium Geotechniczne im. prof. Władysława Kollisa IIL |  | Badania właściwości fizycznych gruntu | Oznaczanie zawartość części organicznych w gruncie.
Aparat do wyznaczania zawartości soli rozpuszczalnych i węglanu wapnia | Instytut Inżynierii Lądowej | Laboratorium Geotechniczne im. prof. Władysława Kollisa IIL |  | Badania właściwości fizycznych gruntu | Oznaczanie zawartości soli rozpuszczalnych i węglanu wapnia w gruncie
Aparat do wyznaczania oznaczenia gęstości objętościowej i gęstości właściwej | Instytut Inżynierii Lądowej | Laboratorium Geotechniczne im. prof. Władysława Kollisa IIL |  | Badania właściwości fizycznych gruntu | Oznaczenie gęstości objętościowej i gęstości właściwej gruntu.
Aparat do wyznaczania powierzchni właściwej gruntów | Instytut Inżynierii Lądowej | Laboratorium Geotechniczne im. prof. Władysława Kollisa IIL |  | Badania właściwości fizycznych gruntu | Pomiar powierzchni właściwej gruntów.
Zagęszczalność wg Proctora (normalny i zmodyfikowany) | Instytut Inżynierii Lądowej | Laboratorium Geotechniczne im. prof. Władysława Kollisa IIL |  | Badania zagęszczalności gruntu
Aparat do wyznaczania minimalnej i maksymalnej gęstości objętościowej szkieletu gruntowego | Instytut Inżynierii Lądowej | Laboratorium Geotechniczne im. prof. Władysława Kollisa IIL |  | Badania zagęszczalności gruntu | Wyznaczanie gęstości objętościowej szkieletu gruntowego.
Edometr UPC z kontrolowanym ujemnym ciśnieniem wody w porach (ciśnieniem ssania gruntu) | Instytut Inżynierii Lądowej | Laboratorium Geotechniczne im. prof. Władysława Kollisa IIL |  | Z kontrolowanym ujemnym ciśnieniem wody w porach (ciśnieniem ssania gruntu) | Badania ściśliwości gruntu Badania edometryczne prowadzone metodą IL (1.6 MPa i 30 MPa pionowego obciążenia) oraz metodą CRS.
Edometr | Instytut Inżynierii Lądowej | Laboratorium Geotechniczne im. prof. Władysława Kollisa IIL |  | O dużym zakresie naprężeń | Badania ściśliwości gruntu Badania edometryczne prowadzone metodą IL (1.6 MPa i 30 MPa pionowego obciążenia) oraz metodą CRS
Aparaty bezpośredniego ścinania | Instytut Inżynierii Lądowej | Laboratorium Geotechniczne im. prof. Władysława Kollisa IIL |  | W tym aparat średniowymiarowy. | Badania charakterystyk wytrzymałościowych.
Aparaty trójosiowe do badań typu UU, CU, CD | Instytut Inżynierii Lądowej | Laboratorium Geotechniczne im. prof. Władysława Kollisa IIL |  | Badania prowadzone w warunkach ciśnienia wyrównawczego. W tym aparat wielkowymiarowy do badań próbek o średnicy 250 mm. | Badania charakterystyk wytrzymałościowych. Badania typu UU, CU, CD.
Aparat trójosiowy firmy GEOTAC. | Instytut Inżynierii Lądowej | Laboratorium Geotechniczne im. prof. Władysława Kollisa IIL |  | Z prasą sterowaną elektronicznie. | Badania charakterystyk wytrzymałościowych.
Aparat trójosiowy zmodyfikowany | Instytut Inżynierii Lądowej | Laboratorium Geotechniczne im. prof. Władysława Kollisa IIL |  | Z możliwością pomiaru prędkości fali poprzecznej i mikroprzemieszczeń. | Badania charakterystyk wytrzymałościowych.
Aparat trójosiowy wysokospecjalistyczny | Instytut Inżynierii Lądowej | Laboratorium Geotechniczne im. prof. Władysława Kollisa IIL |  | Wewnątrzkomorowy system czujników zbliżeniowych pozwalający na rejestrację przemieszczeń pionowych i poziomych gruntu z rozdzielczością 1 mikrona. System pozwala na odwzorowanie nieliniowego rozkładu sztywności gruntu w przedziale już od 10-3 % odkształcenia. System do pomiaru prędkości fali poprzecznej i podłużnej wykonywanych na dowolnym etapie badania, pozwala na określenie „prawdziwych” parametrów opisujących sprężyste właściwości gruntu -moduł sprężystości poprzecznej G oraz moduł odkształcenia objętościowego K, odniesionych do zakresu odkształceń 10-5 % ÷ 10-3 %. Pomiary prędkości fali poprzecznej wykonywane są również w konsolidometrze. | Badania charakterystyk odkształceniowych w małym zakresie odkształceń.
Aparat do wyznaczania właściwości filtracyjnych gruntów | Instytut Inżynierii Lądowej | Laboratorium Geotechniczne im. prof. Władysława Kollisa IIL |  | Badania przepuszczalności gruntu | Wyznaczenie właściwości filtracyjnych gruntów w warunkach wymuszonego i kontrolowanego nasycenia oraz stanu naprężenia.
System Trautwein | Instytut Inżynierii Lądowej | Laboratorium Geotechniczne im. prof. Władysława Kollisa IIL |  | Badania przepuszczalności gruntu | Wyznaczanie przepuszczalności hydraulicznej w gruntach spoistych wykorzystywanych do naturalnych uszczelnień
Infiltrometr ciśnieniowy GUELP | Instytut Inżynierii Lądowej | Laboratorium Geotechniczne im. prof. Władysława Kollisa IIL |  | Badania przepuszczalności gruntu
Aparat MAKS | Instytut Inżynierii Lądowej | Laboratorium Geotechniczne im. prof. Władysława Kollisa IIL |  | Badania przepuszczalności gruntu | Wyznaczanie przewodności hydraulicznej w warunkach wymuszanych zmian objętości próbki.
Aparat do wyznaczania przepuszczalności gruntu metodą stałej objętości przepływu | Instytut Inżynierii Lądowej | Laboratorium Geotechniczne im. prof. Władysława Kollisa IIL |  | Badania przepuszczalności gruntu | Wyznaczanie przepuszczalności gruntu metodą stałej objętości przepływu.
Flow- pump | Instytut Inżynierii Lądowej | Laboratorium Geotechniczne im. prof. Władysława Kollisa IIL |  | Badania przepuszczalności gruntu | Wyznaczanie charakterystyki przepływu metodą stałej, wymuszonej prędkości przepływu.
Komora Rowe’a | Instytut Inżynierii Lądowej | Laboratorium Geotechniczne im. prof. Władysława Kollisa IIL |  | Badania przepuszczalności gruntu | Wyznaczanie przepuszczalności hydraulicznej gruntu w kierunku pionowym i poziomym.
Konsolidometr UPC | Instytut Inżynierii Lądowej | Laboratorium Geotechniczne im. prof. Władysława Kollisa IIL |  | Badania przepuszczalności gruntu
Geotac | Instytut Inżynierii Lądowej | Laboratorium Geotechniczne im. prof. Władysława Kollisa IIL |  | Badania przepuszczalności gruntu
Konsolidometr (KKSW) | Instytut Inżynierii Lądowej | Laboratorium Geotechniczne im. prof. Władysława Kollisa IIL |  | Z kontrolowaniem ssania i wilgotności. | Badania przepuszczalności gruntu
Opór tarcia kontaktu grunt-materiał syntetyczny | Instytut Inżynierii Lądowej | Laboratorium Geotechniczne im. prof. Władysława Kollisa IIL |  |  | Badania geosyntetyków. Wyznaczanie oporu tarcia kontaktu grunt-materiał syntetyczny.
Konduktometr CC-317 mikrokomputerowy | Instytut Inżynierii Lądowej | Laboratorium Geotechniczne im. prof. Władysława Kollisa IIL |  | Badania właściwości gruntów zanieczyszczonych | Badania właściwości gruntów zanieczyszczonych
pH-meter CP-315 mikrokomputerowy | Instytut Inżynierii Lądowej | Laboratorium Geotechniczne im. prof. Władysława Kollisa IIL |  | Badania właściwości gruntów zanieczyszczonych | Badania właściwości gruntów zanieczyszczonych
System do pomiaru przewodności elektrycznej | Instytut Inżynierii Lądowej | Laboratorium Geotechniczne im. prof. Władysława Kollisa IIL |  | Podczas badania trójosiowego | Badania właściwości gruntów zanieczyszczonych
Stanowisko kolumnowe do pomiaru elektrooporności | Instytut Inżynierii Lądowej | Laboratorium Geotechniczne im. prof. Władysława Kollisa IIL |  | Badania właściwości gruntów zanieczyszczonych | Pomiaru elektrooporności gruntów.
Stanowisko: do pomiaru pH, potencjału redox, przewodności elektrycznej oraz stężenia Cu, Pb, NH4+. | Instytut Inżynierii Lądowej | Laboratorium Geotechniczne im. prof. Władysława Kollisa IIL |  | Badania właściwości gruntów zanieczyszczonych | Badania właściwości gruntów zanieczyszczonych, Pomiar pH. Pomiar potencjału redox. Pomiar przewodności elektrycznej. Pomiar stężenia Cu, Pb, NH4+.
Próbniki cienkościenne: Shelby Osterberg NeSGI | Instytut Inżynierii Lądowej | Laboratorium Geotechniczne im. prof. Władysława Kollisa IIL |  | Badania terenowe | Pobieranie próbek gruntu o strukturze nienaruszonej z otworów wiertniczych.
Stożek Begemanna | Instytut Inżynierii Lądowej | Laboratorium Geotechniczne im. prof. Władysława Kollisa IIL |  | Badania terenowe | Sondowania statyczne CPT.
Sonda krzyżakowa PSO | Instytut Inżynierii Lądowej | Laboratorium Geotechniczne im. prof. Władysława Kollisa IIL |  | Badania terenowe
Metoda CBR | Instytut Inżynierii Lądowej | Laboratorium Geotechniczne im. prof. Władysława Kollisa IIL |  | Badania terenowe | Badania nośności podłoża i nawierzchni dróg.
Płyta VSS | Instytut Inżynierii Lądowej | Laboratorium Geotechniczne im. prof. Władysława Kollisa IIL |  | Badania terenowe | Badania modułów odkształcenia podłoża i nawierzchni dróg przez obciążanie.
Stożek elektryczny do badań CPTU | Instytut Inżynierii Lądowej | Laboratorium Geotechniczne im. prof. Władysława Kollisa IIL |  | Badania terenowe | Sondowania statyczne CPTU z: Pomiar oporu stożka qc, Pomiar tarcia na pobocznicy fs, Pomiar ciśnienia wody w porach.
Dylatometr Marchettiego | Instytut Inżynierii Lądowej | Laboratorium Geotechniczne im. prof. Władysława Kollisa IIL |  | Badania terenowe | Sondowanie dylatometryczne DMT.
Sondowanie SCPTU | Instytut Inżynierii Lądowej | Laboratorium Geotechniczne im. prof. Władysława Kollisa IIL |  | Z pomiarem prędkości fali poprzecznej końcówką wyposażoną w dwa geofony.
System BAT | Instytut Inżynierii Lądowej | Laboratorium Geotechniczne im. prof. Władysława Kollisa IIL |  | Badania terenowe
Tachimetry elektroniczne: Topcon GTS-105N Topcon CTS-2 South NTS - 305R+ | Instytut Inżynierii Lądowej | Katedra Rewitalizacji i Architektury IIL | Instrumentarium geodezyjne |  | Pomiary poziomej i wysokościowej osnowy pomiarowej i realizacyjnej. Pomiary sytuacyjne i sytuacyjno-wysokościowe metodami: biegunową, domiarów prostokątnych, tachimetryczną. Pomiary rzeźby terenu metodami punktów rozproszonych i niwelacji siatkowej. Prace z zakresu geodezji inżynieryjnej: pomiary przemieszczeń i pomiary pionowości budowli oraz tyczenia. Pomiary powierzchni użytkowej i kubatury budynków.
Niwelator laserowy GEOMAX Zone 60DG | Instytut Inżynierii Lądowej | Katedra Rewitalizacji i Architektury IIL | Instrumentarium geodezyjne |  | Pomiary poziomej i wysokościowej osnowy pomiarowej i realizacyjnej. Pomiary sytuacyjne i sytuacyjno-wysokościowe metodami: biegunową, domiarów prostokątnych, tachimetryczną. Pomiary rzeźby terenu metodami punktów rozproszonych i niwelacji siatkowej. Prace z zakresu geodezji inżynieryjnej: pomiary przemieszczeń i pomiary pionowości budowli oraz tyczenia. Pomiary powierzchni użytkowej i kubatury budynków.
Niwelator kodowy Leica Sprinter | Instytut Inżynierii Lądowej | Katedra Rewitalizacji i Architektury IIL | Instrumentarium geodezyjne |  | Pomiary poziomej i wysokościowej osnowy pomiarowej i realizacyjnej. Pomiary sytuacyjne i sytuacyjno-wysokościowe metodami: biegunową, domiarów prostokątnych, tachimetryczną. Pomiary rzeźby terenu metodami punktów rozproszonych i niwelacji siatkowej. Prace z zakresu geodezji inżynieryjnej: pomiary przemieszczeń i pomiary pionowości budowli oraz tyczenia. Pomiary powierzchni użytkowej i kubatury budynków.
Niwelator optyczny Topcon AT-B4 | Instytut Inżynierii Lądowej | Katedra Rewitalizacji i Architektury IIL | Instrumentarium geodezyjne |  | Pomiary poziomej i wysokościowej osnowy pomiarowej i realizacyjnej. Pomiary sytuacyjne i sytuacyjno-wysokościowe metodami: biegunową, domiarów prostokątnych, tachimetryczną. Pomiary rzeźby terenu metodami punktów rozproszonych i niwelacji siatkowej. Prace z zakresu geodezji inżynieryjnej: pomiary przemieszczeń i pomiary pionowości budowli oraz tyczenia. Pomiary powierzchni użytkowej i kubatury budynków.
Niwelatory i teodolity PZO | Instytut Inżynierii Lądowej | Katedra Rewitalizacji i Architektury IIL | Instrumentarium geodezyjne |  | Pomiary poziomej i wysokościowej osnowy pomiarowej i realizacyjnej. Pomiary sytuacyjne i sytuacyjno-wysokościowe metodami: biegunową, domiarów prostokątnych, tachimetryczną. Pomiary rzeźby terenu metodami punktów rozproszonych i niwelacji siatkowej. Prace z zakresu geodezji inżynieryjnej: pomiary przemieszczeń i pomiary pionowości budowli oraz tyczenia. Pomiary powierzchni użytkowej i kubatury budynków.
Miernik wielofunkcyjny CX-601, Elmetron | Instytut Inżynierii Lądowej | Katedra Rewitalizacji i Architektury IIL | PRZYRZĄDY DO BADAŃ ORAZ STANOWISKA KOMPUTEROWE | Przyrząd laboratoryjny, który może również pracować w terenie. | Pomiar pH Pomiar potencjału redox Pomiar przewodności Pomiar zasolenia Pomiar rezystancji Pomiar stężenia jonów, Pomiar zawartości tlenu w wodzie i w powietrzu Pomiar ciśnienia atmosferycznego i temperatury
Oprogramowanie UnSat Suite | Instytut Inżynierii Lądowej | Katedra Rewitalizacji i Architektury IIL | PRZYRZĄDY DO BADAŃ ORAZ STANOWISKA KOMPUTEROWE | Oprogramowanie wykorzystywane do symulowania jednowymiarowego przepływu wód podziemnych i transportu zanieczyszczeń w strefie nienasyconej. | Symulowanie jednowymiarowego przepływu wód podziemnych i transportu zanieczyszczeń w strefie nienasyconej.
Oprogramowanie Visual MODFLOW Flex | Instytut Inżynierii Lądowej | Katedra Rewitalizacji i Architektury IIL | PRZYRZĄDY DO BADAŃ ORAZ STANOWISKA KOMPUTEROWE | Oprogramowanie do trójwymiarowego modelowania przepływu wód podziemnych, ciepła oraz transportu zanieczyszczeń. | Trójwymiarowe modelowanie przepływu wód podziemnych, ciepła oraz transportu zanieczyszczeń.
Oprogramowanie Surfer | Instytut Inżynierii Lądowej | Katedra Rewitalizacji i Architektury IIL | PRZYRZĄDY DO BADAŃ ORAZ STANOWISKA KOMPUTEROWE | Oprogramowanie do wizualizacji danych, tworzenia map rozkładu przestrzennego. | Wizualizacja danych, tworzenia map rozkładu przestrzennego.
Aplikacja Grapher | Instytut Inżynierii Lądowej | Katedra Rewitalizacji i Architektury IIL | PRZYRZĄDY DO BADAŃ ORAZ STANOWISKA KOMPUTEROWE | Aplikacja służąca do tworzenia wysokiej jakości wykresów 2D i 3D mających zastosowanie w badaniach naukowych i pracach inżynierskich. | Tworzenie wykresów 2D i 3D
Inkubator laboratoryjny | Instytut Inżynierii Lądowej | Katedra Rewitalizacji i Architektury IIL | Laboratorium geotechniczne | Z wytrząsaniem i funkcją chłodzenia | Mieszanie i inkubacji próbek środowiskowych.
Przenośny miernik wieloparametrowy | Instytut Inżynierii Lądowej | Katedra Rewitalizacji i Architektury IIL | Laboratorium geotechniczne | Możliwy do zastosowania w monitoringu jakości wód podziemnych i powierzchniowych w warunkach terenowych i laboratoryjnych. | Pomiar pH, Pomiar przewodności, Pomiar potencjału redox, Pomiar zawartości tlenu rozpuszczonego w wodzie. Pomiar ciśnienia atmosferycznego i temperatury.
Mieszadło magnetyczne RSM-10HS | Instytut Inżynierii Lądowej | Katedra Rewitalizacji i Architektury IIL | Laboratorium geotechniczne |  | Bezkontaktowe mieszanie cieczy w naczyniach laboratoryjnych w ustalonych warunkach temperatury.
Program NORMA EXPERT | Instytut Inżynierii Lądowej | Katedry Hydrotechniki, Technologii i Organizacji Robót IIL |  | Norma EXPERT to innowacyjny program do kosztorysowania: Baza ponad 360 katalogów norm. Przeglądarka BIM - wizualizacje obiektu budowlanego Dostęp do informacji o poszczególnych obiektach zapisanych w pliku IFC. Norma EXPERT obsługuje: pliki PDF z wydrukami przygotowanymi w popularnych programach do kosztorysowania, umożliwia wczytywanie przedmiarów i różnych wersji kosztorysów, importuje pliki PDF zawierające skany wydruków papierowych. | Opracowanie kosztorysów. Rozliczanie wykonanych robót.
Aparatura aerometryczna | Instytut Inżynierii Lądowej | Laboratorium Technologii Robót Ziemnych i Badań Materiałowych IIL |  | Laboratorium technologii robót ziemnych i badań materiałowych wyposażone jest w aparaturę do pobierania próbek gruntów w terenie oraz badań właściwości gruntów. | Określanie rodzaju gruntów spoistych metodą aerometryczną
Aparatura do metody sitowej | Instytut Inżynierii Lądowej | Laboratorium Technologii Robót Ziemnych i Badań Materiałowych IIL |  | Laboratorium technologii robót ziemnych i badań materiałowych wyposażone jest w aparaturę do pobierania próbek gruntów w terenie oraz badań właściwości gruntów. | Określanie rodzaju gruntu metodą sitową
Penetrometr stożkowy | Instytut Inżynierii Lądowej | Laboratorium Technologii Robót Ziemnych i Badań Materiałowych IIL |  | Laboratorium technologii robót ziemnych i badań materiałowych wyposażone jest w aparaturę do pobierania próbek gruntów w terenie oraz badań właściwości gruntów. | Badania granicy płynności gruntu.
Aparat Casagrande’a | Instytut Inżynierii Lądowej | Laboratorium Technologii Robót Ziemnych i Badań Materiałowych IIL |  | Laboratorium technologii robót ziemnych i badań materiałowych wyposażone jest w aparaturę do pobierania próbek gruntów w terenie oraz badań właściwości gruntów. | Badania granicy płynności gruntu.
Aparat Proctora | Instytut Inżynierii Lądowej | Laboratorium Technologii Robót Ziemnych i Badań Materiałowych IIL |  | Laboratorium technologii robót ziemnych i badań materiałowych wyposażone jest w aparaturę do pobierania próbek gruntów w terenie oraz badań właściwości gruntów. | Określanie zagęszczenia gruntu.
Sonda dynamiczna | Instytut Inżynierii Lądowej | Laboratorium Technologii Robót Ziemnych i Badań Materiałowych IIL |  | Laboratorium technologii robót ziemnych i badań materiałowych wyposażone jest w aparaturę do pobierania próbek gruntów w terenie oraz badań właściwości gruntów. | Określanie zagęszczenia gruntu w terenie
Aparat widełkowy | Instytut Inżynierii Lądowej | Laboratorium Technologii Robót Ziemnych i Badań Materiałowych IIL |  | Laboratorium technologii robót ziemnych i badań materiałowych wyposażone jest w aparaturę do pobierania próbek gruntów w terenie oraz badań właściwości gruntów. | Określanie zagęszczenia gruntów piaszczystych.
Aparatura do badania współczynnika filtracji gruntów | Instytut Inżynierii Lądowej | Laboratorium Technologii Robót Ziemnych i Badań Materiałowych IIL |  | Laboratorium technologii robót ziemnych i badań materiałowych wyposażone jest w aparaturę do pobierania próbek gruntów w terenie oraz badań właściwości gruntów. | Badania współczynnika filtracji gruntów.
Aparat Jacksona | Instytut Inżynierii Lądowej | Laboratorium Technologii Robót Ziemnych i Badań Materiałowych IIL |  | Laboratorium technologii robót ziemnych i badań materiałowych wyposażone jest w aparaturę do pobierania próbek gruntów w terenie oraz badań właściwości gruntów. | Badania zawartości węglanu wapnia (CaCO3) w gruntach.
Wagi | Instytut Inżynierii Lądowej | Laboratorium Technologii Robót Ziemnych i Badań Materiałowych IIL |  | Laboratorium technologii robót ziemnych i badań materiałowych wyposażone jest w aparaturę do pobierania próbek gruntów w terenie oraz badań właściwości gruntów. | Określanie wilgotności gruntów.
Ręczny sprzęt wiertniczy | Instytut Inżynierii Lądowej | Laboratorium Technologii Robót Ziemnych i Badań Materiałowych IIL |  | Laboratorium technologii robót ziemnych i badań materiałowych wyposażone jest w aparaturę do pobierania próbek gruntów w terenie oraz badań właściwości gruntów. | Pobieranie próbek gruntów i wody podziemnej
Edometr | Instytut Inżynierii Lądowej | Laboratorium Technologii Robót Ziemnych i Badań Materiałowych IIL |  | Laboratorium technologii robót ziemnych i badań materiałowych wyposażone jest w aparaturę do pobierania próbek gruntów w terenie oraz badań właściwości gruntów. | Określanie właściwości mechanicznych gruntów.
Sonda TDR | Instytut Inżynierii Lądowej | Laboratorium Technologii Robót Ziemnych i Badań Materiałowych IIL |  | Laboratorium technologii robót ziemnych i badań materiałowych wyposażone jest w aparaturę do pobierania próbek gruntów w terenie oraz badań właściwości fizycznych gruntów oraz pomiaru ściśliwości, odprężania i pęcznienia gruntu. | Pomiar wilgotności w gruntach Pomiar zasolenia w gruntach Pomiar siły ssącej w gruntach
Pompa perystaltyczna | Instytut Inżynierii Lądowej | Laboratorium Technologii Robót Ziemnych i Badań Materiałowych IIL |  | Laboratorium technologii robót ziemnych i badań materiałowych wyposażone jest w aparaturę do pobierania próbek gruntów w terenie oraz badań właściwości fizycznych gruntów oraz pomiaru ściśliwości, odprężania i pęcznienia gruntu.
Urządzenie do pomiaru przepuszczalności | Instytut Inżynierii Lądowej | Pracownia badań geosyntetyków IIL | Laboratorium Centrum Wodne | W kierunku prostopadłym do płaszczyzny wyrobu (bez i pod obciążeniem) | Pomiar przepuszczalności w kierunku prostopadłym do płaszczyzny wyrobu
Urządzenie do pomiaru przepuszczalności | Instytut Inżynierii Lądowej | Pracownia badań geosyntetyków | Laboratorium Centrum Wodne | W płaszczyźnie wyrobu | Pomiar przepuszczalności w płaszczyźnie wyrobu.
Zrywarka wydłużona | Instytut Inżynierii Lądowej | Pracownia badań geosyntetyków | Laboratorium Centrum Wodne | Maksymalna siła 75 kN Komora klimatyczna Zakres temp. od -80ºC do +260ºC
Aparat do wyznaczenia wytrzymałości metodą stożka oporowego | Instytut Inżynierii Lądowej | Pracownia badań geosyntetyków | Laboratorium Centrum Wodne | Pracownia Badań Geosyntetyków wyposażona jest w urządzenia pozwalające na wyznaczenie parametrów hydraulicznych, mechanicznych i fizycznych geosyntetyków | Wyznaczenie wytrzymałości geosyntetyków na dynamiczne przebicie metodą stożka oporowego.
Grubościomierz | Instytut Inżynierii Lądowej | Pracownia badań geosyntetyków | Laboratorium Centrum Wodne | Pracownia Badań Geosyntetyków wyposażona jest w urządzenia pozwalające na wyznaczenie parametrów hydraulicznych, mechanicznych i fizycznych geosyntetyków
Waga analityczna | Instytut Inżynierii Lądowej | Pracownia badań geosyntetyków | Laboratorium Centrum Wodne | Pracownia Badań Geosyntetyków wyposażona jest w urządzenia pozwalające na wyznaczenie parametrów hydraulicznych, mechanicznych i fizycznych geosyntetyków
Koryto stałe obustronnie oszklone (L = 28,0 m, B = 0,6 m, H = 1,0 m) | Instytut Inżynierii Lądowej | Laboratorium hydrauliczne IIL |  | Laboratorium Hydrauliczne typu zamkniętego: Główna hala badawcza o powierzchni 330 m2 Pomieszczenie techniczne. Woda do zasilania stanowisk badawczych czerpana jest ze zbiornika o pojemności 150 m3 pięcioma pompami o łącznym wydatku 0,5 m3s-1. Materiały niezbędne do budowy modeli laboratoryjnych i do wypełnienia koryt badawczych:piasek barwiony, piasek rzeczny, kostka granitowa, kruszywo, kleje, płyty i elementy plexi.
Koryto obustronnie oszklone o zmiennym spadku (L = 7,0 m, B = 0,6 m, H = 0,6 m) | Instytut Inżynierii Lądowej | Laboratorium hydrauliczne IIL |  | Laboratorium Hydrauliczne typu zamkniętego: Główna hala badawcza o powierzchni 330 m2 Pomieszczenie techniczne. Woda do zasilania stanowisk badawczych czerpana jest ze zbiornika o pojemności 150 m3 pięcioma pompami o łącznym wydatku 0,5 m3s-1. Materiały niezbędne do budowy modeli laboratoryjnych i do wypełnienia koryt badawczych:piasek barwiony, piasek rzeczny, kostka granitowa, kruszywo, kleje, płyty i elementy plexi.
Koryto obustronnie oszklone o zmiennym spadku (L = 4,0 m, B = 0,2 m, H = 0,4 m) | Instytut Inżynierii Lądowej | Laboratorium hydrauliczne IIL |  | Laboratorium Hydrauliczne typu zamkniętego: Główna hala badawcza o powierzchni 330 m2 Pomieszczenie techniczne. Woda do zasilania stanowisk badawczych czerpana jest ze zbiornika o pojemności 150 m3 pięcioma pompami o łącznym wydatku 0,5 m3s-1. Materiały niezbędne do budowy modeli laboratoryjnych i do wypełnienia koryt badawczych:piasek barwiony, piasek rzeczny, kostka granitowa, kruszywo, kleje, płyty i elementy plexi.
Elektromagnetyczne mierniki przepływu: Dn20, Dn65, Dn200, Dn300 | Instytut Inżynierii Lądowej | Laboratorium hydrauliczne IIL |  |  | Pomiar przepływu wody
Miernik prędkości MicroADV 3-D SonTek/YSI 16-MHz | Instytut Inżynierii Lądowej | Laboratorium hydrauliczne IIL |  |  | Pomiar trzech składowych prędkości przepływu wody do 2,5 m/s
Miernik prędkości PEMS-E30 | Instytut Inżynierii Lądowej | Laboratorium hydrauliczne IIL |  |  | Pomiar dwóch składowych prędkości przepływu wody do 2,0 m/s
Zestaw czujników SMART 1051 (różnicy poziomów wody 4 kPa) | Instytut Inżynierii Lądowej | Laboratorium hydrauliczne IIL
Zestaw czujników SMART 1151 (różnicy poziomów wody 10 kPa) | Instytut Inżynierii Lądowej | Laboratorium hydrauliczne IIL
Zestaw czujników SMART 2051 (różnicy poziomów wody 10 kPa) | Instytut Inżynierii Lądowej | Laboratorium hydrauliczne IIL
Stały przelew pomiarowy trójkątny i kołowy | Instytut Inżynierii Lądowej | Laboratorium hydrauliczne IIL
Przepływomierz ENKO typu DMTFP technologii MultiPulseTM ultradźwiękowy przenośny | Instytut Inżynierii Lądowej | Laboratorium hydrauliczne IIL |  |  | Pomiar prędkości przepływu wody od 0,003 do 12 m/s
Dron wodoodporny HEX H2O | Instytut Inżynierii Lądowej | Laboratorium hydrauliczne IIL
Rozsiewacz uniwersalny | Instytut Inżynierii Lądowej | Laboratorium hydrauliczne IIL
Mieszarka laboratoryjna Elmet 100 (pojemność użytkowa 50 dm3) | Instytut Inżynierii Lądowej | Laboratorium budowlane IIL |  | Laboratorium zajmuje się projektowaniem betonów: zwykłych, specjalnych (BWW, SCC, fibrobetonu, betonów wysokopopiołowych), zapraw oraz betonów, zapraw modyfikowanych różnymi materiałami odpadowymi. | Badania związane ze świeżą mieszanką oraz stwardniałym betonem. Podstawowe badania cementów, kruszyw oraz materiałów budowlanych (ceramiki, drewna, stali). Projektowanie betonów zwykłych i specjalnych, (ustalenie składników mieszanki betonowej dla danej klasy wytrzymałości, uwzględnienie wymagań gotowej mieszanki betonowej, uwzględnienie wymagań do betonu) Ustalenia sposobu wykonywania betonu zwykłego. Badania betonów specjalnych – hydrotechnicznych.
Maszyna wytrzymałościowa hydrauliczna H 011 Matest | Instytut Inżynierii Lądowej | Laboratorium budowlane IIL |  | Zakres pomiarowy: ściskanie 75, 1500 kN, rozciąganie 50, 250 kN klasa urządzenia A, | Podstawowe badania cementów, kruszyw oraz materiałów budowlanych (ceramiki, drewna, stali). Badanie wytrzymałości na rozciąganie. Badanie wytrzymałości na ściskanie
Maszyna wytrzymałościowa hydrauliczna ZD-40 | Instytut Inżynierii Lądowej | Laboratorium budowlane IIL |  | Zakres pomiarowy: na rozciąganie i ściskanie 8, 400 kN hydrauliczny czujnik ciśnienia miernik cyfrowy ZEP WN typ CL 300 | Podstawowe badania cementów, kruszyw oraz materiałów budowlanych (ceramiki, drewna, stali). Badanie wytrzymałości na rozciąganie. Badanie wytrzymałości na ściskanie
Maszyna wytrzymałościowa ZDM-2,5 | Instytut Inżynierii Lądowej | Laboratorium budowlane IIL |  | Do sił rozciągających i ściskających Zakres pomiarowy 2,25 kN. | Podstawowe badania cementów, kruszyw oraz materiałów budowlanych (ceramiki, drewna, stali). Badanie wytrzymałości na rozciąganie. Badanie wytrzymałości na ściskanie
Prasa hydrauliczna WK-1 z głowicą tensometryczną typu TC 4 0 | Instytut Inżynierii Lądowej | Laboratorium budowlane IIL |  | W zakresie pomiarowym na ściskanie 3, 300 kN klasa A, Drugi zakres pomiarowy 150, 1500kN. | Podstawowe badania cementów, kruszyw oraz materiałów budowlanych (ceramiki, drewna, stali). Badanie wytrzymałości na ściskanie.
Mieszarka laboratoryjna Elmet 100 | Instytut Inżynierii Lądowej | Laboratorium budowlane IIL |  | Mieszarka laboratoryjna Elmet: Pojemność użytkowa 50 dm3 Formy: 100x100x100, 150x150x150,ϕ150x300, 100x100x500mm. | Wykonywanie elementów betonowych.
Młotek Schmidta | Instytut Inżynierii Lądowej | Laboratorium budowlane IIL |  | Urządzenie do badania nieniszczącego betonu. | Badania nieniszczące betonu.
Zestaw sit do badania granulometrycznego | Instytut Inżynierii Lądowej | Laboratorium budowlane IIL |  |  | Badania granulometryczne kruszywa budowlanego.
Aparat Graff-Kaufmana | Instytut Inżynierii Lądowej | Laboratorium budowlane IIL |  | Aparat do oceny zmian liniowych stwardniałych zapraw. | Ocena zmian liniowych stwardniałych zapraw.
Urządzenie do badania zawartości powietrza w świeżej mieszance betonowej | Instytut Inżynierii Lądowej | Laboratorium budowlane IIL |  |  | Badania zawartości powietrza w świeżej mieszance betonowej.
Urządzenie do badania zawartości powietrza w zaprawie | Instytut Inżynierii Lądowej | Laboratorium budowlane IIL |  |  | Badania zawartości powietrza w zaprawie.
Dwusekcyjna komora klimatyczna | Instytut Inżynierii Lądowej | Laboratorium budowlane IIL |  | W jednej obudowie do symulacji zjawisk cieplno- wilgotnościowych oraz do przechowywania próbek betonowych w procesie ich dojrzewania. Objętość każdej komory 700 litrów. Zakresy pomiarowe: komora lewa - temperatura +1°C do +45°C ± 0,5°C wilgotność: od poziomu otoczenia do 95% ±3%, komora prawa - temperatura -30°C do +30°C ± 0,5°C | Symulacja zjawisk cieplno-wilgotnościowych Przechowywanie próbek betonowych w procesie ich dojrzewania.
Stół wibracyjny 1100x1200 Stolik wstrząsowy | Instytut Inżynierii Lądowej | Laboratorium budowlane IIL |  | Stanowisko do zagęszczania elementów betonowych. | Zagęszczanie elementów betonowych.
Stanowisko do pomiaru konsystencji mieszanki betonowej | Instytut Inżynierii Lądowej | Laboratorium budowlane IIL |  | Badania metodą opadu stożka, Vebe, stolika rozpływowego, stopnia zagęszczalności | Pomiar konsystencji mieszanki betonowej
Przyrząd do pomiaru ugięć Skalarka PTA | Instytut Inżynierii Lądowej | Laboratorium budowlane IIL |  | Stanowisko do badania stateczności prętów | Badania stateczności prętów.
Aparat Vicata | Instytut Inżynierii Lądowej | Laboratorium budowlane IIL |  | Stanowisko do badania początku i końca czasu wiązania cementów, zapraw. | Badanie początku i końca czasu wiązania: cementy zaprawy
Betonoskop typu UNIPAN | Instytut Inżynierii Lądowej | Laboratorium budowlane IIL |  | Betonoskop do badań jakości betonu. Przenośny wilgotnościomierz UNI 2 GANN (nie sprawna). Młotek DIGI Schmidt 2000 z rejestratorem elektronicznym do szybkiej oceny: wytrzymałości betonu na ściskanie, jednorodności betonu wykrywania stref uszkodzonych | Badania nieniszczącye betonu Badania jakości betonu.
Młotek DIGI Schmidt 2000 | Instytut Inżynierii Lądowej | Laboratorium budowlane IIL |  | Młotek DIGI Schmidt 2000 z rejestratorem elektronicznym do szybkiej oceny: wytrzymałości betonu na ściskanie, jednorodności betonu wykrywania stref uszkodzonych | Ocena wytrzymałości betonu na ściskanie. Ocena jednorodności betonu. Wykrywanie stref uszkodzonych.
3. Instytut Inżynierii Środowiska
Mierniki przepływu wody elektromagnetyczne | Instytut Inżynierii Środowiska | Naukowo Badawcza Stacja Wodociągowa IIŚ |  | Stacja wodociągowa SGGW jest układem modelowym, który oprócz dostarczania wody na kampus SGGW, pozwala na wykonywanie badań w szerokim spektrum zagadnień hydrauliczno-technologicznych | 1. badania oporów hydraulicznych w funkcji przepływów na pracujących ciągach technologicznych (opory aeratorów, oporów złóż filtracyjnych), 2. badania międzyprocesowe jakości wody uzdatnianej, 3. badania technologiczne podatności wody na uzdatnianie na różnych typach złóż filtracyjnych w przezroczystych kolumnach filtracyjnych, 4. badania oporów hydraulicznych różnych, mało średnicowych (do 25mm) kształtek i armatury, 5. badania hydrauliczne wraz z efektywnością napowietrzania aeratorów rurowych z różnymi typami wypełnień, 6. badania efektywności płukania różnych typów złóż filtracyjnych w wyspecjalizowanych kolumnach.
Mierniki ciśnienia i różnicy ciśnień elektroniczne | Instytut Inżynierii Środowiska | Naukowo Badawcza Stacja Wodociągowa IIŚ |  | Stacja wodociągowa SGGW jest układem modelowym, który oprócz dostarczania wody na kampus SGGW, pozwala na wykonywanie badań w szerokim spektrum zagadnień hydrauliczno-technologicznych | 1. badania oporów hydraulicznych w funkcji przepływów na pracujących ciągach technologicznych (opory aeratorów, oporów złóż filtracyjnych), 2. badania międzyprocesowe jakości wody uzdatnianej, 3. badania technologiczne podatności wody na uzdatnianie na różnych typach złóż filtracyjnych w przezroczystych kolumnach filtracyjnych, 4. badania oporów hydraulicznych różnych, mało średnicowych (do 25mm) kształtek i armatury, 5. badania hydrauliczne wraz z efektywnością napowietrzania aeratorów rurowych z różnymi typami wypełnień, 6. badania efektywności płukania różnych typów złóż filtracyjnych w wyspecjalizowanych kolumnach.
Mierniki przepływu powietrza elektroniczne: klinowe i masowe | Instytut Inżynierii Środowiska | Naukowo Badawcza Stacja Wodociągowa IIŚ |  | Stacja wodociągowa SGGW jest układem modelowym, który oprócz dostarczania wody na kampus SGGW, pozwala na wykonywanie badań w szerokim spektrum zagadnień hydrauliczno-technologicznych | 1. badania oporów hydraulicznych w funkcji przepływów na pracujących ciągach technologicznych (opory aeratorów, oporów złóż filtracyjnych), 2. badania międzyprocesowe jakości wody uzdatnianej, 3. badania technologiczne podatności wody na uzdatnianie na różnych typach złóż filtracyjnych w przezroczystych kolumnach filtracyjnych, 4. badania oporów hydraulicznych różnych, mało średnicowych (do 25mm) kształtek i armatury, 5. badania hydrauliczne wraz z efektywnością napowietrzania aeratorów rurowych z różnymi typami wypełnień, 6. badania efektywności płukania różnych typów złóż filtracyjnych w wyspecjalizowanych kolumnach.
Sondy elektroniczne pomiaru poziomu zwierciadeł wody w studniach | Instytut Inżynierii Środowiska | Naukowo Badawcza Stacja Wodociągowa IIŚ |  | Stacja wodociągowa SGGW jest układem modelowym, który oprócz dostarczania wody na kampus SGGW, pozwala na wykonywanie badań w szerokim spektrum zagadnień hydrauliczno-technologicznych | 1. badania oporów hydraulicznych w funkcji przepływów na pracujących ciągach technologicznych (opory aeratorów, oporów złóż filtracyjnych), 2. badania międzyprocesowe jakości wody uzdatnianej, 3. badania technologiczne podatności wody na uzdatnianie na różnych typach złóż filtracyjnych w przezroczystych kolumnach filtracyjnych, 4. badania oporów hydraulicznych różnych, mało średnicowych (do 25mm) kształtek i armatury, 5. badania hydrauliczne wraz z efektywnością napowietrzania aeratorów rurowych z różnymi typami wypełnień, 6. badania efektywności płukania różnych typów złóż filtracyjnych w wyspecjalizowanych kolumnach.
Wodomierze śrubowe z elektronicznymi przetwornikami przepływu | Instytut Inżynierii Środowiska | Naukowo Badawcza Stacja Wodociągowa IIŚ |  | Stacja wodociągowa SGGW jest układem modelowym, który oprócz dostarczania wody na kampus SGGW, pozwala na wykonywanie badań w szerokim spektrum zagadnień hydrauliczno-technologicznych | 1. badania oporów hydraulicznych w funkcji przepływów na pracujących ciągach technologicznych (opory aeratorów, oporów złóż filtracyjnych), 2. badania międzyprocesowe jakości wody uzdatnianej, 3. badania technologiczne podatności wody na uzdatnianie na różnych typach złóż filtracyjnych w przezroczystych kolumnach filtracyjnych, 4. badania oporów hydraulicznych różnych, mało średnicowych (do 25mm) kształtek i armatury, 5. badania hydrauliczne wraz z efektywnością napowietrzania aeratorów rurowych z różnymi typami wypełnień, 6. badania efektywności płukania różnych typów złóż filtracyjnych w wyspecjalizowanych kolumnach.
Rotametry | Instytut Inżynierii Środowiska | Naukowo Badawcza Stacja Wodociągowa IIŚ |  | Stacja wodociągowa SGGW jest układem modelowym, który oprócz dostarczania wody na kampus SGGW, pozwala na wykonywanie badań w szerokim spektrum zagadnień hydrauliczno-technologicznych | 1. badania oporów hydraulicznych w funkcji przepływów na pracujących ciągach technologicznych (opory aeratorów, oporów złóż filtracyjnych), 2. badania międzyprocesowe jakości wody uzdatnianej, 3. badania technologiczne podatności wody na uzdatnianie na różnych typach złóż filtracyjnych w przezroczystych kolumnach filtracyjnych, 4. badania oporów hydraulicznych różnych, mało średnicowych (do 25mm) kształtek i armatury, 5. badania hydrauliczne wraz z efektywnością napowietrzania aeratorów rurowych z różnymi typami wypełnień, 6. badania efektywności płukania różnych typów złóż filtracyjnych w wyspecjalizowanych kolumnach.
Aparatura do ciągłego prowadzenia i rejestrowania punktowych pomiarów prędkości średnich w strumieniu wody | Instytut Inżynierii Środowiska | Laboratorium Hydrauliczne im. Prof. Armanda Żbikowskiego IIŚ |  | Powierzchnia ok. 400 m2 Zamknięty obieg wody-pozwalający dzięki podziemnemu zbiornikowi wody pojemności ok. 100 m3 prowadzić badania bez użycia wody wodociągowej 4 stanowiska badawcze zasilane pięcioma pompami o łącznym wydatku ok. 400 l/s. Każde stanowisko wyposażone jest w skalibrowane urządzenia do natężenia przepływu. W zależności od potrzeb możliwe jest sprawna modyfikacja stanowisk i dostosowywanie do konkretnych potrzeb badawczych. Jedno ze stanowisk stanowi uchylne koryto badawcze, pozwalające prowadzić badania ruchu wody o swobodnym zwierciadle. Koryto ma przekrój prostokątny o wymiarach 0.60mx0.58m i długość 12m. Koryto umożliwia uzyskiwanie spadków dna w zakresie od –69 ‰ (spadek odwrotny) do 114 ‰. Przestrzeń laboratorium umożliwia prowadzenie prac budowlanych dzięki czemu istnieje możliwość przygotowanie modeli fizycznych budowli hydrotechnicznych, odcinków rzek i kanałów, zbiorników, urządzeń sanitarnych itd. w odpowiednio dużej skali tak, aby wyniki badań charakteryzowały procesy rzeczywiste. Zaplecze techniczne, magazynowe i dobrze wyposażony warsztat - samodzielne wykonywanie bardzo precyzyjnych elementów modeli pomiarowych i urządzeń pomiarowych. Stwarza to możliwość indywidualnego podejścia do przygotowania i wyposażenia stanowiska badawczego zgodnie z potrzebami zleceniodawcy. Suwnica - manewrowannie różnymi wielkogabarytowymi częściami modeli, prototypów modeli dostarczanych przez producentów, czy też elementami fabrycznymi o masie do jednej tony. Dzięki temu skutecznie i sprawnie można manewrować na przygotowanych konfigurowalnych miejscach badawczych. Autonomiczny system obiegu wody -badania można prowadzić bez ograniczeń czasowych. | Hydrauliczne badania laboratoryjne na modelach fizycznych dotyczące funkcjonowania budowli wodnych i obiektów gospodarki wodnej (budowli piętrzących i upustowych, ujęć wodnych). Weryfikacyjne badania rozwiązań projektowych. Modelowania procesów przepływu w korytach bez i z roślinnością z dnem stałym i rozmywalnym.
Przyrządy do pomiaru i rejestracji głębokości przepływu i ciśnień | Instytut Inżynierii Środowiska | Laboratorium Hydrauliczne im. Prof. Armanda Żbikowskiego IIŚ |  | Powierzchnia ok. 400 m2 Zamknięty obieg wody-pozwalający dzięki podziemnemu zbiornikowi wody pojemności ok. 100 m3 prowadzić badania bez użycia wody wodociągowej 4 stanowiska badawcze zasilane pięcioma pompami o łącznym wydatku ok. 400 l/s. Każde stanowisko wyposażone jest w skalibrowane urządzenia do natężenia przepływu. W zależności od potrzeb możliwe jest sprawna modyfikacja stanowisk i dostosowywanie do konkretnych potrzeb badawczych. Jedno ze stanowisk stanowi uchylne koryto badawcze, pozwalające prowadzić badania ruchu wody o swobodnym zwierciadle. Koryto ma przekrój prostokątny o wymiarach 0.60mx0.58m i długość 12m. Koryto umożliwia uzyskiwanie spadków dna w zakresie od –69 ‰ (spadek odwrotny) do 114 ‰. Przestrzeń laboratorium umożliwia prowadzenie prac budowlanych dzięki czemu istnieje możliwość przygotowanie modeli fizycznych budowli hydrotechnicznych, odcinków rzek i kanałów, zbiorników, urządzeń sanitarnych itd. w odpowiednio dużej skali tak, aby wyniki badań charakteryzowały procesy rzeczywiste. Zaplecze techniczne, magazynowe i dobrze wyposażony warsztat - samodzielne wykonywanie bardzo precyzyjnych elementów modeli pomiarowych i urządzeń pomiarowych. Stwarza to możliwość indywidualnego podejścia do przygotowania i wyposażenia stanowiska badawczego zgodnie z potrzebami zleceniodawcy. Suwnica - manewrowannie różnymi wielkogabarytowymi częściami modeli, prototypów modeli dostarczanych przez producentów, czy też elementami fabrycznymi o masie do jednej tony. Dzięki temu skutecznie i sprawnie można manewrować na przygotowanych konfigurowalnych miejscach badawczych. Autonomiczny system obiegu wody -badania można prowadzić bez ograniczeń czasowych. | Hydrauliczne badania laboratoryjne na modelach fizycznych dotyczące funkcjonowania budowli wodnych i obiektów gospodarki wodnej (budowli piętrzących i upustowych, ujęć wodnych). Weryfikacyjne badania rozwiązań projektowych. Modelowania procesów przepływu w korytach bez i z roślinnością z dnem stałym i rozmywalnym. Badania budowli i urządzeń kanalizacyjnych.
Przyrządydo ciągłego pomiaru i rejestracji topografii dna | Instytut Inżynierii Środowiska | Laboratorium Hydrauliczne im. Prof. Armanda Żbikowskiego IIŚ |  | Powierzchnia ok. 400 m2 Zamknięty obieg wody-pozwalający dzięki podziemnemu zbiornikowi wody pojemności ok. 100 m3 prowadzić badania bez użycia wody wodociągowej 4 stanowiska badawcze zasilane pięcioma pompami o łącznym wydatku ok. 400 l/s. Każde stanowisko wyposażone jest w skalibrowane urządzenia do natężenia przepływu. W zależności od potrzeb możliwe jest sprawna modyfikacja stanowisk i dostosowywanie do konkretnych potrzeb badawczych. Jedno ze stanowisk stanowi uchylne koryto badawcze, pozwalające prowadzić badania ruchu wody o swobodnym zwierciadle. Koryto ma przekrój prostokątny o wymiarach 0.60mx0.58m i długość 12m. Koryto umożliwia uzyskiwanie spadków dna w zakresie od –69 ‰ (spadek odwrotny) do 114 ‰. Przestrzeń laboratorium umożliwia prowadzenie prac budowlanych dzięki czemu istnieje możliwość przygotowanie modeli fizycznych budowli hydrotechnicznych, odcinków rzek i kanałów, zbiorników, urządzeń sanitarnych itd. w odpowiednio dużej skali tak, aby wyniki badań charakteryzowały procesy rzeczywiste. Zaplecze techniczne, magazynowe i dobrze wyposażony warsztat - samodzielne wykonywanie bardzo precyzyjnych elementów modeli pomiarowych i urządzeń pomiarowych. Stwarza to możliwość indywidualnego podejścia do przygotowania i wyposażenia stanowiska badawczego zgodnie z potrzebami zleceniodawcy. Suwnica - manewrowannie różnymi wielkogabarytowymi częściami modeli, prototypów modeli dostarczanych przez producentów, czy też elementami fabrycznymi o masie do jednej tony. Dzięki temu skutecznie i sprawnie można manewrować na przygotowanych konfigurowalnych miejscach badawczych. Autonomiczny system obiegu wody -badania można prowadzić bez ograniczeń czasowych. | Hydrauliczne badania laboratoryjne na modelach fizycznych dotyczące funkcjonowania budowli wodnych i obiektów gospodarki wodnej (budowli piętrzących i upustowych, ujęć wodnych). Weryfikacyjne badania rozwiązań projektowych. Modelowania procesów przepływu w korytach bez i z roślinnością z dnem stałym i rozmywalnym. Badania budowli i urządzeń kanalizacyjnych.
Spektrofotometr DR 1900 HachLange | Instytut Inżynierii Środowiska | Laboratorium Chemii i Technologii Wody i Ścieków IIŚ |  | Laboratorium Chemii i Technologii Wody i Ścieków wyposażone jest w aparaturę pomiarową oraz przygotowawczą do analizy fizykochemicznej wody i ścieków oraz do prowadzenia badań naukowych nad jednostkowymi procesami ich oczyszczania, jak również badań technologicznych przedprojektowych oraz weryfikacyjnych. | Analizy fizykochemiczne wody i ścieków Badania nad jednostkowymi procesami oczyszczania wody i ścieków. Badania technologiczne przedprojektowe oraz weryfikacyjne. Pomiar BZT i całkowitej biodegradacji beztlenowej związków organicznych. Badania procesu filtracji, koagulacji, sorpcji, dezynfekcji, wymiany jonowej oraz separacji membranowej MF/UF i NF.
Spektrofotometr DR 2500VIS - Odysey HachLange | Instytut Inżynierii Środowiska | Laboratorium Chemii i Technologii Wody i Ścieków IIŚ |  | Laboratorium Chemii i Technologii Wody i Ścieków wyposażone jest w aparaturę pomiarową oraz przygotowawczą do analizy fizykochemicznej wody i ścieków oraz do prowadzenia badań naukowych nad jednostkowymi procesami ich oczyszczania, jak również badań technologicznych przedprojektowych oraz weryfikacyjnych. | Analizy fizykochemiczne wody i ścieków Badania nad jednostkowymi procesami oczyszczania wody i ścieków. Badania technologiczne przedprojektowe oraz weryfikacyjne. Pomiar BZT i całkowitej biodegradacji beztlenowej związków organicznych. Badania procesu filtracji, koagulacji, sorpcji, dezynfekcji, wymiany jonowej oraz separacji membranowej MF/UF i NF.
Spektrofotometr DR 2000VIS HachLange | Instytut Inżynierii Środowiska | Laboratorium Chemii i Technologii Wody i Ścieków IIŚ |  | Laboratorium Chemii i Technologii Wody i Ścieków wyposażone jest w aparaturę pomiarową oraz przygotowawczą do analizy fizykochemicznej wody i ścieków oraz do prowadzenia badań naukowych nad jednostkowymi procesami ich oczyszczania, jak również badań technologicznych przedprojektowych oraz weryfikacyjnych. | Analizy fizykochemiczne wody i ścieków Badania nad jednostkowymi procesami oczyszczania wody i ścieków. Badania technologiczne przedprojektowe oraz weryfikacyjne. Pomiar BZT i całkowitej biodegradacji beztlenowej związków organicznych. Badania procesu filtracji, koagulacji, sorpcji, dezynfekcji, wymiany jonowej oraz separacji membranowej MF/UF i NF.
Mętnościomierz 2100N IS HachLange | Instytut Inżynierii Środowiska | Laboratorium Chemii i Technologii Wody i Ścieków IIŚ |  | Laboratorium Chemii i Technologii Wody i Ścieków wyposażone jest w aparaturę pomiarową oraz przygotowawczą do analizy fizykochemicznej wody i ścieków oraz do prowadzenia badań naukowych nad jednostkowymi procesami ich oczyszczania, jak również badań technologicznych przedprojektowych oraz weryfikacyjnych. | Analizy fizykochemiczne wody i ścieków Badania nad jednostkowymi procesami oczyszczania wody i ścieków. Badania technologiczne przedprojektowe oraz weryfikacyjne. Pomiar BZT i całkowitej biodegradacji beztlenowej związków organicznych. Badania procesu filtracji, koagulacji, sorpcji, dezynfekcji, wymiany jonowej oraz separacji membranowej MF/UF i NF.
Mierniki BZT: OXITop Control 12 Lovibond Sensor-IR z szafą termostatyczną 20°C | Instytut Inżynierii Środowiska | Laboratorium Chemii i Technologii Wody i Ścieków IIŚ |  | Laboratorium Chemii i Technologii Wody i Ścieków wyposażone jest w aparaturę pomiarową oraz przygotowawczą do analizy fizykochemicznej wody i ścieków oraz do prowadzenia badań naukowych nad jednostkowymi procesami ich oczyszczania, jak również badań technologicznych przedprojektowych oraz weryfikacyjnych. | Analizy fizykochemiczne wody i ścieków Badania nad jednostkowymi procesami oczyszczania wody i ścieków. Badania technologiczne przedprojektowe oraz weryfikacyjne. Pomiar BZT i całkowitej biodegradacji beztlenowej związków organicznych. Badania procesu filtracji, koagulacji, sorpcji, dezynfekcji, wymiany jonowej oraz separacji membranowej MF/UF i NF.
Waga analityczna CP324S-0CE Sartorius | Instytut Inżynierii Środowiska | Laboratorium Chemii i Technologii Wody i Ścieków IIŚ
Waga techniczna WTB2000 Radwag | Instytut Inżynierii Środowiska | Laboratorium Chemii i Technologii Wody i Ścieków IIŚ
pH-metr Eutech Instrument | Instytut Inżynierii Środowiska | Laboratorium Chemii i Technologii Wody i Ścieków IIŚ
Konduktometr Eutech Instruments | Instytut Inżynierii Środowiska | Laboratorium Chemii i Technologii Wody i Ścieków IIŚ
Termoreaktor suchy HachLange | Instytut Inżynierii Środowiska | Laboratorium Chemii i Technologii Wody i Ścieków IIŚ |  | 25 miejscowy
Wirówka MPW-211 | Instytut Inżynierii Środowiska | Laboratorium Chemii i Technologii Wody i Ścieków IIŚ
Wytrząsarka orbitalna Elmi Shaker DOS-10M | Instytut Inżynierii Środowiska | Laboratorium Chemii i Technologii Wody i Ścieków IIŚ |  | Z szafką termiczną POL-EKO (4 - 40°C)
Koagulator FC6S-JarTest VELP | Instytut Inżynierii Środowiska | Laboratorium Chemii i Technologii Wody i Ścieków IIŚ
Koagulator FC4S-JarTest VELP (przenośny) | Instytut Inżynierii Środowiska | Laboratorium Chemii i Technologii Wody i Ścieków IIŚ
Suszarka laboratoryjna | Instytut Inżynierii Środowiska | Laboratorium Chemii i Technologii Wody i Ścieków IIŚ
Piec muflowy | Instytut Inżynierii Środowiska | Laboratorium Chemii i Technologii Wody i Ścieków IIŚ
Inkubator bakteriologiczny Hach Lange | Instytut Inżynierii Środowiska | Laboratorium Chemii i Technologii Wody i Ścieków IIŚ |  | 25 miejscowy 2 sztuki
Spektrofotometr absorpcji atomowej AAS PG 990 PGInstruments | Instytut Inżynierii Środowiska | Laboratorium Chemii i Technologii Wody i Ścieków IIŚ |  | Analiza płomieniowa i w piecu z kuwetą grafitową.
Spektrofotometr DR5000 UV-VIS HachLange | Instytut Inżynierii Środowiska | Pracownia Jakości Wody IIŚ
Spektrofotometr DR 2800VIS HachLange | Instytut Inżynierii Środowiska | Pracownia Jakości Wody IIŚ
Mętnościomierz 2100N IS HachLange | Instytut Inżynierii Środowiska | Pracownia Jakości Wody IIŚ
Miernik BZT OXITop Control 12 | Instytut Inżynierii Środowiska | Pracownia Jakości Wody IIŚ |  | Z szafą termostatyczną ST3/A/40
Analizator ogólnego węgla organicznego (HachLange) | Instytut Inżynierii Środowiska | Pracownia Jakości Wody IIŚ
Waga laboratoryjna 220-4M Kern | Instytut Inżynierii Środowiska | Pracownia Jakości Wody IIŚ
pHmetr Senaion Direct pH 200 Lovibond | Instytut Inżynierii Środowiska | Pracownia Jakości Wody IIŚ
Miernik Professional Plus (wieloparametrowy) | Instytut Inżynierii Środowiska | Pracownia Jakości Wody IIŚ |  |  | pH Przewodnictwo Tlen rozpuszczony Temperatura
Mineralizator mikrofalowy Speedwaye Four BERGHOF | Instytut Inżynierii Środowiska | Pracownia Jakości Wody IIŚ |  | 12- stanowiskowy
Termoreaktor suchy HachLange | Instytut Inżynierii Środowiska | Pracownia Jakości Wody |  | 30 miejscowy na 13 mm
Homogenizator H500 | Instytut Inżynierii Środowiska | Pracownia Jakości Wody IIŚ
Mikroskop E 100 biologiczny | Instytut Inżynierii Środowiska | Pracownia Jakości Wody
Wirówka MPW-350 | Instytut Inżynierii Środowiska | Pracownia Jakości Wody IIŚ
Suszarka z wymuszonym obiegiem powietrza | Instytut Inżynierii Środowiska | Pracownia Jakości Wody IIŚ
Piec muflowy | Instytut Inżynierii Środowiska | Pracownia Jakości Wody IIŚ
Automatyczna Stacja Meteorologiczna Ursynów SGGW | Instytut Inżynierii Środowiska | Automatyczna Stacja Meteorologiczna Ursynów SGGW (IIŚ) |  | Stacja meteorologiczna zlokalizowana jest przy Centrum Wodnym SGGW. Maszt pomiarowy, który znajduje się na stacji jest wyposażony jest w czujniki do gradientowego pomiaru: - temperatury powietrza, - wilgotności względnej powietrza. Na poziomach 5 m oraz 25 m znajdują się dodatkowo czujniki promieniowania słonecznego całkowitego. Anemometr akustyczny 2D do pomiaru prędkości i kierunku wiatru. Dane meteorologiczne mierzone są z krokiem czasowym 6 min natomiast archiwizowane są wartości średnie godzinne. Współrzędne geograficzne stacji: Wysokość H=102,5 m n.p.m. Szerokość ΦN=52° 09' 38'' Długość λ E=21° 02' 52'' | Monitoring i zbieranie danych: - pionowy gradien temperatury i wilgotności powietrza na potrzeby analizy dynamiki atmosfery i wymianie masy (pary wodnej) i energii w warstwie przygruntowej, - temperatura powietrza na potrzeby analizy zmian klimatu lokalnego, - elementy meteorologiczne na potrzeby opracowania związków między stężeniem zanieczyszczeń a warunkami meteorologicznymi, - elementy meteorologiczne na potrzeby analizy warunków biometeorologicznych. Pomiary: - temperatury i wilgotności powietrza w standardowej klatce meteorologicznej, - pomiary temperatury gruntu, - wysokości i natężenia opadu atmosferycznego.
Sprzęt do poboru próbek środowiskowych: Batometr Patalasa, Batometr Ekmana (Hydro-Bios), Czerpaki, Siatka planktonowa (oczka 25 µm, Hydro-Bios), Siatka bentosowa (25cm, oczka 0,5mm), Sito bentosowe, Kasarek, Pobornik rdzeniowy typu Kajak, Mikrobiologiczny pobornik powietrza Mas-100 Eco (Merck) | Instytut Inżynierii Środowiska | Laboratorium Biologii Sanitarnej IIŚ | lab. 325/bud. 33 | Pobór próbek środowiskowych, w tym wody, osadów dennych, fitoplanktonu, bezkręgowców bentosowych oraz powietrza do analiz mikrobiologicznych. | Pobór próbek środowiskowych: osadów dennych, fitoplanktonu, bezkręgowców bentosowych powietrza
Mierniki terenowe cech wody: Krążek Secchiego (Hydro-Bios) Multimiernik (pH/EC/temp) | Instytut Inżynierii Środowiska | Laboratorium Biologii Sanitarnej IIŚ | lab. 325/bud. 33 | Ze względu na konieczność wykonywania podstawowych pomiarów jakości wody w trakcie poboru próbek, laboratorium jest w posiadaniu: krążka Secchiego (Hydro-Bios) multimiernika (pH/EC/temp) kajaka pneumatycznego, umożliwiającego pobranie prób z różnych lokalizacji zbiornika wodnego. | Podstawowe pomiary jakości wody
Mikroskop optyczny (Opta-Tech) | Instytut Inżynierii Środowiska | Laboratorium Biologii Sanitarnej IIŚ | lab. 325/bud. 33 | Próbki organizmów (drobnoustroje, bentos, plankton) mogą być analizowane metodami mikroskopowymi. Optyczny mikroskop biologiczny z systemem rejestracji obrazu. | Analiza metodami mikroskopowymi: drobnoustrojów, bentos, planktonu.
Mikroskop odwrócony(Opta-Tech) | Instytut Inżynierii Środowiska | Laboratorium Biologii Sanitarnej IIŚ | lab. 325/bud. 33 | Kontrastfazowy Obiektywy 4x, 10x, 40x, 100x | Analiza morfologiczna organizmów oraz określanie ich przynależności taksonomicznej
Mikroskop (Eduko) | Instytut Inżynierii Środowiska | Laboratorium Biologii Sanitarnej IIŚ | lab. 325/bud. 33 | biologiczny światło przechodzące obiektywy 4x, 10x, 40x, 60x, 100x | Analiza morfologiczna organizmów oraz określanie ich przynależności taksonomicznej
Inkubatory hodowli mikrobiologicznych (od 20 do 50°C) | Instytut Inżynierii Środowiska | Laboratorium Biologii Sanitarnej IIŚ | lab. 325/bud. 33 | Wyposażenie laboratorium biologii sanitarnej umożliwia przygotowanie próbek do oznaczeń oraz prowadzenie hodowli mikroorganizmów na podłożach płynnych i stałych
Inkubator z oświetleniem (możliwość symulacji dnia i nocy, praca w zakresie 0-50°C) | Instytut Inżynierii Środowiska | Laboratorium Biologii Sanitarnej IIŚ | lab. 325/bud. 33 | Wyposażenie laboratorium biologii sanitarnej umożliwia przygotowanie próbek do oznaczeń oraz prowadzenie hodowli mikroorganizmów na podłożach płynnych i stałych
Suszarka do suszenia próbek lub sterylizacji w suchym powietrzu (do 250°C) | Instytut Inżynierii Środowiska | Laboratorium Biologii Sanitarnej IIŚ | lab. 325/bud. 33 | Wyposażenie laboratorium biologii sanitarnej umożliwia przygotowanie próbek do oznaczeń oraz prowadzenie hodowli mikroorganizmów na podłożach płynnych i stałych
Autoklaw do sterylizacji w podwyższonym ciśnieniu i parze wodnej (121°C) | Instytut Inżynierii Środowiska | Laboratorium Biologii Sanitarnej IIŚ | lab. 325/bud. 33 | Wyposażenie laboratorium biologii sanitarnej umożliwia przygotowanie próbek do oznaczeń oraz prowadzenie hodowli mikroorganizmów na podłożach płynnych i stałych
Komora z przepływem laminarnym powietrza do pracy sterylnej, | Instytut Inżynierii Środowiska | Laboratorium Biologii Sanitarnej IIŚ | lab. 325/bud. 33 | Wyposażenie laboratorium biologii sanitarnej umożliwia przygotowanie próbek do oznaczeń oraz prowadzenie hodowli mikroorganizmów na podłożach płynnych i stałych
Wytrząsarka z płaszczem wodnym | Instytut Inżynierii Środowiska | Laboratorium Biologii Sanitarnej IIŚ | lab. 325/bud. 33 | Wyposażenie laboratorium biologii sanitarnej umożliwia przygotowanie próbek do oznaczeń oraz prowadzenie hodowli mikroorganizmów na podłożach płynnych i stałych
Mini-inkubator (20-40°C) | Instytut Inżynierii Środowiska | Laboratorium Biologii Sanitarnej IIŚ | lab. 325/bud. 33 | Wyposażenie laboratorium biologii sanitarnej umożliwia przygotowanie próbek do oznaczeń oraz prowadzenie hodowli mikroorganizmów na podłożach płynnych i stałych
Waga (0,0001 – 60g) | Instytut Inżynierii Środowiska | Laboratorium Biologii Sanitarnej IIŚ | lab. 325/bud. 33 | Wyposażenie laboratorium biologii sanitarnej umożliwia przygotowanie próbek do oznaczeń oraz prowadzenie hodowli mikroorganizmów na podłożach płynnych i stałych
Wirówka do probówek (tzw. vortex) | Instytut Inżynierii Środowiska | Laboratorium Biologii Sanitarnej IIŚ | lab. 325/bud. 33 | Wyposażenie laboratorium biologii sanitarnej umożliwia przygotowanie próbek do oznaczeń oraz prowadzenie hodowli mikroorganizmów na podłożach płynnych i stałych
Oprogramowanie: QGIS | Instytut Inżynierii Środowiska | Laboratorium Systemów Geoinformacyjnych IIŚ | s.1.23 b.49 (CW) | 18 podstawowych stanowisk komputerowych 2 stacje robocze z zainstalowaną szeroką gamą programów do analiz przestrzennych i teledetekcyjnych. Zaplecze techniczne Pozwalają na zaplanowanie i wykonanie pomiarów terenowych: od etapu pozyskania danych trenowych (w tym z wykorzystaniem bezzałogowych statków powietrznych), poprzez cały proces fotogrametryczny, aż do finalnego wykorzystania ich w pracach badawczych i rozwojowych. Pracownicy Katedry są przeszkoleni w obsłudze posiadanego oprogramowania są w stanie przeprowadzić szkolenia na poziomie podstawowym jak i zaawansowanym z jego obsługi. Oprócz tego mogą przeprowadzić konsultacje na poziomie zaawansowanym i wykonać usługi analityczne z jego wykorzystaniem. | Oprogramowanie QGIS oraz ArcGIS służy do wykonywania analiz danych przestrzennych wektorowych jak i rastrowych oraz podstawowych analiz teledetekcyjnych. ENVI jest specjalistycznym programem do podstawowych oraz zaawansowanych analiz teledetekcyjnych.
Oprogramowanie: ArcGIS | Instytut Inżynierii Środowiska | Laboratorium Systemów Geoinformacyjnych IIŚ | s.1.23 b.49 (CW) | 18 podstawowych stanowisk komputerowych 2 stacje robocze z zainstalowaną szeroką gamą programów do analiz przestrzennych i teledetekcyjnych. Zaplecze techniczne Pozwalają na zaplanowanie i wykonanie pomiarów terenowych: od etapu pozyskania danych trenowych (w tym z wykorzystaniem bezzałogowych statków powietrznych), poprzez cały proces fotogrametryczny, aż do finalnego wykorzystania ich w pracach badawczych i rozwojowych. Pracownicy Katedry są przeszkoleni w obsłudze posiadanego oprogramowania są w stanie przeprowadzić szkolenia na poziomie podstawowym jak i zaawansowanym z jego obsługi. Oprócz tego mogą przeprowadzić konsultacje na poziomie zaawansowanym i wykonać usługi analityczne z jego wykorzystaniem. | Oprogramowanie QGIS oraz ArcGIS służy do wykonywania analiz danych przestrzennych wektorowych jak i rastrowych oraz podstawowych analiz teledetekcyjnych. ENVI jest specjalistycznym programem do podstawowych oraz zaawansowanych analiz teledetekcyjnych.
Oprogramowanie: ENVI 5.4 - pakiet edu (25 licencji) | Instytut Inżynierii Środowiska | Laboratorium Systemów Geoinformacyjnych IIŚ | s.1.23 b.49 (CW) | 18 podstawowych stanowisk komputerowych 2 stacje robocze z zainstalowaną szeroką gamą programów do analiz przestrzennych i teledetekcyjnych. Zaplecze technicznym (roz. 3) Pozwalają na zaplanowanie i wykonanie pomiarów terenowych: od etapu pozyskania danych trenowych (w tym z wykorzystaniem bezzałogowych statków powietrznych), poprzez cały proces fotogrametryczny, aż do finalnego wykorzystania ich w pracach badawczych i rozwojowych. Pracownicy Katedry są przeszkoleni w obsłudze posiadanego oprogramowania są w stanie przeprowadzić szkolenia na poziomie podstawowym jak i zaawansowanym z jego obsługi. Oprócz tego mogą przeprowadzić konsultacje na poziomie zaawansowanym i wykonać usługi analityczne z jego wykorzystaniem. | Oprogramowanie QGIS oraz ArcGIS służy do wykonywania analiz danych przestrzennych wektorowych jak i rastrowych oraz podstawowych analiz teledetekcyjnych. ENVI jest specjalistycznym programem do podstawowych oraz zaawansowanych analiz teledetekcyjnych.
R wraz z IDE (integrated development environment) Rstudio | Instytut Inżynierii Środowiska | Laboratorium Systemów Geoinformacyjnych IIŚ | s.1.23 b.49 (CW) | 18 podstawowych stanowisk komputerowych 2 stacje robocze z zainstalowaną szeroką gamą programów do analiz przestrzennych i teledetekcyjnych. Zaplecze techniczne Pozwalają na zaplanowanie i wykonanie pomiarów terenowych: od etapu pozyskania danych trenowych (w tym z wykorzystaniem bezzałogowych statków powietrznych), poprzez cały proces fotogrametryczny, aż do finalnego wykorzystania ich w pracach badawczych i rozwojowych. Pracownicy Katedry są przeszkoleni w obsłudze posiadanego oprogramowania są w stanie przeprowadzić szkolenia na poziomie podstawowym jak i zaawansowanym z jego obsługi. Oprócz tego mogą przeprowadzić konsultacje na poziomie zaawansowanym i wykonać usługi analityczne z jego wykorzystaniem. | R to interpretowany język programowania oraz środowisko do obliczeń statystycznych i wizualizacji wyników. Wraz z IDE RStudio pozwala on przeprowadzenie i zautomatyzowanie analiz praktycznie wszystkich typów danych.
pakiet Microsoft Office/LiberOffice | Instytut Inżynierii Środowiska | Laboratorium Systemów Geoinformacyjnych IIŚ | s.1.23 b.49 (CW) | 18 podstawowych stanowisk komputerowych 2 stacje robocze z zainstalowaną szeroką gamą programów do analiz przestrzennych i teledetekcyjnych. Zaplecze technicznym (roz. 3) Pozwalają na zaplanowanie i wykonanie pomiarów terenowych: od etapu pozyskania danych trenowych (w tym z wykorzystaniem bezzałogowych statków powietrznych), poprzez cały proces fotogrametryczny, aż do finalnego wykorzystania ich w pracach badawczych i rozwojowych. Pracownicy Katedry są przeszkoleni w obsłudze posiadanego oprogramowania są w stanie przeprowadzić szkolenia na poziomie podstawowym jak i zaawansowanym z jego obsługi. Oprócz tego mogą przeprowadzić konsultacje na poziomie zaawansowanym i wykonać usługi analityczne z jego wykorzystaniem.
Windows 10 | Instytut Inżynierii Środowiska | Laboratorium Systemów Geoinformacyjnych IIŚ | s.1.23 b.49 (CW) | 18 podstawowych stanowisk komputerowych 2 stacje robocze z zainstalowaną szeroką gamą programów do analiz przestrzennych i teledetekcyjnych. Zaplecze techniczne Pozwalają na zaplanowanie i wykonanie pomiarów terenowych: od etapu pozyskania danych trenowych (w tym z wykorzystaniem bezzałogowych statków powietrznych), poprzez cały proces fotogrametryczny, aż do finalnego wykorzystania ich w pracach badawczych i rozwojowych. Pracownicy Katedry są przeszkoleni w obsłudze posiadanego oprogramowania są w stanie przeprowadzić szkolenia na poziomie podstawowym jak i zaawansowanym z jego obsługi. Oprócz tego mogą przeprowadzić konsultacje na poziomie zaawansowanym i wykonać usługi analityczne z jego wykorzystaniem.
PIX4D (wersja do zastosowań edukacyjnych/badawczych) - pakiet edu (25 licencji) | Instytut Inżynierii Środowiska | Laboratorium Systemów Geoinformacyjnych IIŚ | s.1.23 b.49 (CW) | 18 podstawowych stanowisk komputerowych 2 stacje robocze z zainstalowaną szeroką gamą programów do analiz przestrzennych i teledetekcyjnych. Zaplecze techniczne Pozwalają na zaplanowanie i wykonanie pomiarów terenowych: od etapu pozyskania danych trenowych (w tym z wykorzystaniem bezzałogowych statków powietrznych), poprzez cały proces fotogrametryczny, aż do finalnego wykorzystania ich w pracach badawczych i rozwojowych. Pracownicy Katedry są przeszkoleni w obsłudze posiadanego oprogramowania są w stanie przeprowadzić szkolenia na poziomie podstawowym jak i zaawansowanym z jego obsługi. Oprócz tego mogą przeprowadzić konsultacje na poziomie zaawansowanym i wykonać usługi analityczne z jego wykorzystaniem.
Agisoft Metashape (licencja komercyjna) | Instytut Inżynierii Środowiska | Laboratorium Systemów Geoinformacyjnych IIŚ | s.1.23 b.49 (CW) | 18 podstawowych stanowisk komputerowych 2 stacje robocze z zainstalowaną szeroką gamą programów do analiz przestrzennych i teledetekcyjnych. Zaplecze techniczne Pozwalają na zaplanowanie i wykonanie pomiarów terenowych: od etapu pozyskania danych trenowych (w tym z wykorzystaniem bezzałogowych statków powietrznych), poprzez cały proces fotogrametryczny, aż do finalnego wykorzystania ich w pracach badawczych i rozwojowych. Pracownicy Katedry są przeszkoleni w obsłudze posiadanego oprogramowania są w stanie przeprowadzić szkolenia na poziomie podstawowym jak i zaawansowanym z jego obsługi. Oprócz tego mogą przeprowadzić konsultacje na poziomie zaawansowanym i wykonać usługi analityczne z jego wykorzystaniem.
Faro As-Built Suite (14 licencji) w trzech modyfikacjach: Faro As-Built for AutoCAD, Faro As- Built for Revit Faro As-Built Modeler | Instytut Inżynierii Środowiska | Laboratorium Systemów Geoinformacyjnych IIŚ | s.1.23 b.49 (CW) | 18 podstawowych stanowisk komputerowych 2 stacje robocze z zainstalowaną szeroką gamą programów do analiz przestrzennych i teledetekcyjnych. Zaplecze techniczne Pozwalają na zaplanowanie i wykonanie pomiarów terenowych: od etapu pozyskania danych trenowych (w tym z wykorzystaniem bezzałogowych statków powietrznych), poprzez cały proces fotogrametryczny, aż do finalnego wykorzystania ich w pracach badawczych i rozwojowych. Pracownicy Katedry są przeszkoleni w obsłudze posiadanego oprogramowania są w stanie przeprowadzić szkolenia na poziomie podstawowym jak i zaawansowanym z jego obsługi. Oprócz tego mogą przeprowadzić konsultacje na poziomie zaawansowanym i wykonać usługi analityczne z jego wykorzystaniem.
ECognition (5 licencji) | Instytut Inżynierii Środowiska | Laboratorium Systemów Geoinformacyjnych IIŚ | s.1.23 b.49 (CW) | 18 podstawowych stanowisk komputerowych 2 stacje robocze z zainstalowaną szeroką gamą programów do analiz przestrzennych i teledetekcyjnych. Zaplecze techniczne Pozwalają na zaplanowanie i wykonanie pomiarów terenowych: od etapu pozyskania danych trenowych (w tym z wykorzystaniem bezzałogowych statków powietrznych), poprzez cały proces fotogrametryczny, aż do finalnego wykorzystania ich w pracach badawczych i rozwojowych. Pracownicy Katedry są przeszkoleni w obsłudze posiadanego oprogramowania są w stanie przeprowadzić szkolenia na poziomie podstawowym jak i zaawansowanym z jego obsługi. Oprócz tego mogą przeprowadzić konsultacje na poziomie zaawansowanym i wykonać usługi analityczne z jego wykorzystaniem.
Pakiet oprogramowania Hexagon Geospatial (5 licencji) | Instytut Inżynierii Środowiska | Laboratorium Systemów Geoinformacyjnych IIŚ | s.1.23 b.49 (CW) | Imagine Professional (EasyTrace, Vector, ERMapper i część RadarIntepreter'a) Imagine Expansion Pack (AutoSync, VirtualGIS, DeltaCue, OrthoRadar, NITF, StereoSAR DEM i StereoAnalyst dla Imagine) Imagine Photogrammetry (Stereo i dawny LPS Core) Imagine Terrain Editor GeoMedia Professional (GM Grid, Fusion, Transaction Manager, Public Works Manager, Parcel Manager, Transportation Manager) GeoMedia MotionVideoAnalyst ERDAS Apollo Essentials
Imagine Auto DTM | Instytut Inżynierii Środowiska | Laboratorium Systemów Geoinformacyjnych IIŚ | s.1.23 b.49 (CW) | 18 podstawowych stanowisk komputerowych 2 stacje robocze z zainstalowaną szeroką gamą programów do analiz przestrzennych i teledetekcyjnych. Zaplecze techniczne Pozwalają na zaplanowanie i wykonanie pomiarów terenowych: od etapu pozyskania danych trenowych (w tym z wykorzystaniem bezzałogowych statków powietrznych), poprzez cały proces fotogrametryczny, aż do finalnego wykorzystania ich w pracach badawczych i rozwojowych. Pracownicy Katedry są przeszkoleni w obsłudze posiadanego oprogramowania są w stanie przeprowadzić szkolenia na poziomie podstawowym jak i zaawansowanym z jego obsługi. Oprócz tego mogą przeprowadzić konsultacje na poziomie zaawansowanym i wykonać usługi analityczne z jego wykorzystaniem.
Imagine Auto DTM | Instytut Inżynierii Środowiska | Laboratorium Systemów Geoinformacyjnych IIŚ | s.1.23 b.49 (CW) | 18 podstawowych stanowisk komputerowych 2 stacje robocze z zainstalowaną szeroką gamą programów do analiz przestrzennych i teledetekcyjnych. Zaplecze techniczne Pozwalają na zaplanowanie i wykonanie pomiarów terenowych: od etapu pozyskania danych trenowych (w tym z wykorzystaniem bezzałogowych statków powietrznych), poprzez cały proces fotogrametryczny, aż do finalnego wykorzystania ich w pracach badawczych i rozwojowych. Pracownicy Katedry są przeszkoleni w obsłudze posiadanego oprogramowania są w stanie przeprowadzić szkolenia na poziomie podstawowym jak i zaawansowanym z jego obsługi. Oprócz tego mogą przeprowadzić konsultacje na poziomie zaawansowanym i wykonać usługi analityczne z jego wykorzystaniem.
ATCOR 4 - oprogramowanie do przeprowadzania korekcji atmosferycznej danych lotniczych | Instytut Inżynierii Środowiska | Laboratorium Systemów Geoinformacyjnych IIŚ | s.1.23 b.49 (CW) | 18 podstawowych stanowisk komputerowych 2 stacje robocze z zainstalowaną szeroką gamą programów do analiz przestrzennych i teledetekcyjnych. Zaplecze techniczne Pozwalają na zaplanowanie i wykonanie pomiarów terenowych: od etapu pozyskania danych trenowych (w tym z wykorzystaniem bezzałogowych statków powietrznych), poprzez cały proces fotogrametryczny, aż do finalnego wykorzystania ich w pracach badawczych i rozwojowych. Pracownicy Katedry są przeszkoleni w obsłudze posiadanego oprogramowania są w stanie przeprowadzić szkolenia na poziomie podstawowym jak i zaawansowanym z jego obsługi. Oprócz tego mogą przeprowadzić konsultacje na poziomie zaawansowanym i wykonać usługi analityczne z jego wykorzystaniem.
OceanView – oprogramowanie do spektrometrii | Instytut Inżynierii Środowiska | Laboratorium Systemów Geoinformacyjnych IIŚ | s.1.23 b.49 (CW) | 18 podstawowych stanowisk komputerowych 2 stacje robocze z zainstalowaną szeroką gamą programów do analiz przestrzennych i teledetekcyjnych. Zaplecze techniczne Pozwalają na zaplanowanie i wykonanie pomiarów terenowych: od etapu pozyskania danych trenowych (w tym z wykorzystaniem bezzałogowych statków powietrznych), poprzez cały proces fotogrametryczny, aż do finalnego wykorzystania ich w pracach badawczych i rozwojowych. Pracownicy Katedry są przeszkoleni w obsłudze posiadanego oprogramowania są w stanie przeprowadzić szkolenia na poziomie podstawowym jak i zaawansowanym z jego obsługi. Oprócz tego mogą przeprowadzić konsultacje na poziomie zaawansowanym i wykonać usługi analityczne z jego wykorzystaniem.
Pakiet oprogramowania do analizy chmury punktów pozyskiwanych z UAL(iDAR) | Instytut Inżynierii Środowiska | Laboratorium Systemów Geoinformacyjnych IIŚ | s.1.23 b.49 (CW) | LiAcquire LiDAR360
Stacja Robocza 1 Intel Xeon E-5-2667 v4 64 GB RAM 0.47 TB dysk SSD – systemowy 1.39 TB SSD macierz RAID 0 Nvidia RTX 2080 Super | Instytut Inżynierii Środowiska | Laboratorium Systemów Geoinformacyjnych IIŚ | s.1.23 b.49 (CW) | Laboratorium Systemów Geoinformacyjnych: Stacje robocze pozwalają na sprawną analizę dużych zbiorów danych dzięki zainstalowanemu hardware’owi.
Stacja Robocza 2 Intel Xeon Gold 5218R 192 GB RAM 1.86 TB dysk SSD [NVMe] - systemowy 7.27 TB dysk HDD - magazyn danych Nvidia Quadro RTX 5000 (16GB / 3072 potoki obliczeniowe / 384 rdzenie obliczeniowe dedykowane uczeniu maszynowemu / sieciom neuronowym) Istotny software | Instytut Inżynierii Środowiska | Laboratorium Systemów Geoinformacyjnych IIŚ | s.1.23 b.49 (CW) | Laboratorium Systemów Geoinformacyjnych: Stacje robocze pozwalają na sprawną analizę dużych zbiorów danych dzięki zainstalowanemu hardware’owi.
LAI-2000 Plant Canopy Analyzer (LI-COR Biosciences GmbH) | Instytut Inżynierii Środowiska | Zaplecze techniczne Katedry Teledetekcji i Badania Środowiska IIŚ | pomieszczenie magazynowe 0.14 b.49 CW | Zestaw czujników terenowych pozwala na wyznaczenie takich parametrów roślinności jak: LAI (ang. Leaf Area Index - wskaźnik pokrycia liściowego) PAR (ang. Photosynthetically Active Radiation - promieniowanie fotosyntetycznie aktywne) fAPAR (część PAR wykorzystana przez roślinność w procesie fotosyntezy) Zawartość chlorofilu. Parametry te pozwalają na określenie zarówno struktury (zagęszczenia) jak i kondycji roślinności, które mogą być następnie wykorzystane do określania np. możliwości wychwytywania przez roślinność pyłów zawieszonych oraz do oceny stanu zachowania ekosystemów. | Wyznaczenie parametrów roślinności : LAI (ang. Leaf Area Index - wskaźnik pokrycia liściowego). PAR (ang. Photosynthetically Active Radiation - promieniowanie fotosyntetycznie aktywne). fAPAR (część PAR wykorzystana przez roślinność w procesie fotosyntezy) i zawartość chlorofilu. Określenie struktury (zagęszczenia) i kondycji roślinności. Określenie np. możliwości wychwytywania przez roślinność pyłów zawieszonych. Ocena stanu zachowania ekosystemów.
AccuPar LP-80 (Decagon Devices, Inc.) | Instytut Inżynierii Środowiska | Zaplecze techniczne Katedry Teledetekcji i Badania Środowiska IIŚ | pomieszczenie magazynowe 0.14 b.49 CW | Zestaw czujników terenowych pozwala na wyznaczenie takich parametrów roślinności jak: LAI (ang. Leaf Area Index - wskaźnik pokrycia liściowego) PAR (ang. Photosynthetically Active Radiation - promieniowanie fotosyntetycznie aktywne) fAPAR (część PAR wykorzystana przez roślinność w procesie fotosyntezy) Zawartość chlorofilu. Parametry te pozwalają na określenie zarówno struktury (zagęszczenia) jak i kondycji roślinności, które mogą być następnie wykorzystane do określania np. możliwości wychwytywania przez roślinność pyłów zawieszonych oraz do oceny stanu zachowania ekosystemów. | Wyznaczenie parametrów roślinności : LAI (ang. Leaf Area Index - wskaźnik pokrycia liściowego). PAR (ang. Photosynthetically Active Radiation - promieniowanie fotosyntetycznie aktywne). fAPAR (część PAR wykorzystana przez roślinność w procesie fotosyntezy) i zawartość chlorofilu. Określenie struktury (zagęszczenia) i kondycji roślinności. Określenie np. możliwości wychwytywania przez roślinność pyłów zawieszonych. Ocena stanu zachowania ekosystemów.
System SunScan (Delta-T Devices, Ltd.) | Instytut Inżynierii Środowiska | Zaplecze techniczne Katedry Teledetekcji i Badania Środowiska IIŚ | pomieszczenie magazynowe 0.14 b.49 CW | Do pomiaru promieniowania PAR oraz indeksu LAI z zewnętrznym czujnikiem promieniowania BF5 wyposażonymi w moduły radiowe do bezprzewodowej komunikacji | Wyznaczenie parametrów roślinności : LAI (ang. Leaf Area Index - wskaźnik pokrycia liściowego). PAR (ang. Photosynthetically Active Radiation - promieniowanie fotosyntetycznie aktywne). fAPAR (część PAR wykorzystana przez roślinność w procesie fotosyntezy) i zawartość chlorofilu. Określenie struktury (zagęszczenia) i kondycji roślinności. Określenie np. możliwości wychwytywania przez roślinność pyłów zawieszonych. Ocena stanu zachowania ekosystemów.
CCM-300 (Opti-Sciences, Inc.) | Instytut Inżynierii Środowiska | Zaplecze techniczne Katedry Teledetekcji i Badania Środowiska IIŚ | pomieszczenie magazynowe 0.14 b.49 CW | Zestaw czujników terenowych pozwala na wyznaczenie takich parametrów roślinności jak: LAI (ang. Leaf Area Index - wskaźnik pokrycia liściowego), PAR (ang. Photosynthetically Active Radiation - promieniowanie fotosyntetycznie aktywne), fAPAR (część PAR wykorzystana przez roślinność w procesie fotosyntezy) i zawartość chlorofilu. Parametry te pozwalają na określenie zarówno struktury (zagęszczenia) jak i kondycji roślinności, które mogą być następnie wykorzystane do określania np. możliwości wychwytywania przez roślinność pyłów zawieszonych oraz do oceny stanu zachowania ekosystemów. | Wyznaczenie parametrów roślinności : LAI (ang. Leaf Area Index - wskaźnik pokrycia liściowego). PAR (ang. Photosynthetically Active Radiation - promieniowanie fotosyntetycznie aktywne). fAPAR (część PAR wykorzystana przez roślinność w procesie fotosyntezy) i zawartość chlorofilu. Określenie struktury (zagęszczenia) i kondycji roślinności. Określenie np. możliwości wychwytywania przez roślinność pyłów zawieszonych. Ocena stanu zachowania ekosystemów.
Odbiorniki GNSS w technologii RTK (ang. Real Time Kinematic) TOPCON | Instytut Inżynierii Środowiska | Zaplecze techniczne Katedry Teledetekcji i Badania Środowiska IIŚ | pomieszczenie magazynowe 0.14 b.49 CW | Zestaw precyzyjnych odbiorników GNSS w technologii RTK (ang. Real Time Kinematic) pozwala na pomiary pozycji i rzędnej terenu z dokładnością centymetrową. W posiadaniu Katedry znajduje się sprzęt firmy TOPCON, w postaci odbiorników GNSS otzrymujących poprawki korekcyjne wyznaczane z wykorzystaniem systemów GPS i GLONASS: GR3 szt 1; GRS-1 szt 2. | Pomiary pozycji i rzędnej terenu z dokładnością centymetrową
Spektrometr ASD FieldSpec3 (ASD Inc., Longmont, CO, USA) | Instytut Inżynierii Środowiska | Zaplecze techniczne Katedry Teledetekcji i Badania Środowiska IIŚ | pomieszczenie magazynowe 0.14 b.49 CW | Pomiary reflektancji: w zakresie 350-2500 nm w terenie i w laboratorium sonda kontaktowa pozwalającą na pomiary powierzchni stałych (np. minerałów) z dodatkowym uchwytem (ang. Leaf Clip) do pomiarów liści. Sonda kontaktowa jest wyposażona w swoje źródło światła przez co pozwala na wykonanie pomiarów niezależnie od warunków oświetlenia. | Wyniki pomiarów spektralnych mogą służyć jako referencja do pomiarów lotniczych lub baza do modeli wybranych elementów środowiska (np.: jakość wody, kondycja roślin, zasobność gleby itp. Pomiary powierzchni stałych (np. minerałów) Pomiarów liści.
Spektrometr USB 2000+ (Ocean Optics, Inc., USA) | Instytut Inżynierii Środowiska | Zaplecze techniczne Katedry Teledetekcji i Badania Środowiska IIŚ | pomieszczenie magazynowe 0.14 b.49 CW | Pomiary radiancji: w zakresie długości fal od 400 nm do 1000 nm, z rozdzielczością 0.1 nm wykonywanie pomiarów w sposób ciągły po podłączeniu do komputera przez złącze USB
Platforma UAV: DJI Mavic 2 Pro wyposażona w kamerę RGB | Instytut Inżynierii Środowiska | Zaplecze techniczne Katedry Teledetekcji i Badania Środowiska IIŚ | pomieszczenie magazynowe 0.14 b.49 CW | Jednostka służy do samodzielnego (bez osprzętu dodatkowego) wykonywania zautomatyzowanych lotów fotogrametrycznych wedle zaplanowanych tras nalotu. Oprogramowanie do planowania lotów jest oprogramowaniem bezpłatnym. Ponadto wymienione jednostki umożliwiają prowadzenie prac inspekcyjno-rozpoznawczych w czasie rzeczywistym za sprawą ruchomego stabilizatora kamery i możliwości przesyłania obrazu do kontrolera (telefonu komórkowego). Powyższa funkcjonalność również realizowana jest z użyciem oprogramowania bezpłatnego. | Wykonywanie zautomatyzowanych lotów fotogrametrycznych wedle zaplanowanych tras nalotu. Prowadzenie prac inspekcyjno-rozpoznawczych w czasie rzeczywistym za sprawą ruchomego stabilizatora kamery i możliwości przesyłania obrazu do kontrolera.
Platforma UAV: DJI Phantom 4 Advance wyposażona w kamerę RGB | Instytut Inżynierii Środowiska | Zaplecze techniczne Katedry Teledetekcji i Badania Środowiska IIŚ | pomieszczenie magazynowe 0.14 b.49 CW | Jednostka służy do samodzielnego (bez osprzętu dodatkowego) wykonywania zautomatyzowanych lotów fotogrametrycznych wedle zaplanowanych tras nalotu. Oprogramowanie do planowania lotów jest oprogramowaniem bezpłatnym. Ponadto wymienione jednostki umożliwiają prowadzenie prac inspekcyjno-rozpoznawczych w czasie rzeczywistym za sprawą ruchomego stabilizatora kamery i możliwości przesyłania obrazu do kontrolera (telefonu komórkowego). Powyższa funkcjonalność również realizowana jest z użyciem oprogramowania bezpłatnego. | Wykonywanie zautomatyzowanych lotów fotogrametrycznych wedle zaplanowanych tras nalotu. Prowadzenie prac inspekcyjno-rozpoznawczych w czasie rzeczywistym za sprawą ruchomego stabilizatora kamery i możliwości przesyłania obrazu do kontrolera.
Platforma UAV: DJI Matrice 600 | Instytut Inżynierii Środowiska | Zaplecze techniczne Katedry Teledetekcji i Badania Środowiska IIŚ | pomieszczenie magazynowe 0.14 b.49 CW | Parametry: Stabilizator trzyosiowy Gremsy zdolny do przenoszenia kamery hiperspektralnej SENOP HSI-2. Zamienna płyta mocowania umożliwiającą przenoszenie jednoodbiciowego skanera laserowego (LiDAR) Green Valley International LiAir S50. Kamera wielospektralna Parrot Sequoia. Stabilizator z radiometryczną kamerą termalną Optris PI 640. | Pełny zakres badań środowiskowo-inżynieryjnych w zakresie monitoringu wizyjnego. Prowadzenie dokumentacji fotograficzne. Analiza zmian pokrycia i rzeźby terenu. Dodatkowo w zakresie prowadzenia dokumentacji/badań z wykorzystaniem zobrazowań w świetle widzialnym/wielospektralnych/termalnych możliwe jest uzyskanie produktów kartometrycznych (ortofotomap) dzięki dostępowi do specjalistycznego oprogramowania fotogrametrycznego.
Platforma UAV: DJI S1000+ z autopilotem PIXHAWK | Instytut Inżynierii Środowiska | Zaplecze techniczne Katedry Teledetekcji i Badania Środowiska IIŚ | pomieszczenie magazynowe 0.14 b.49 CW | O wysokim stopniu swobody w zakresie programowania tras lotu. Wyposażony w jednoczęstotliwościowy system GNSS RTK. | Pełny zakres badań środowiskowo-inżynieryjnych w zakresie monitoringu wizyjnego. Prowadzenie dokumentacji fotograficzne. Analiza zmian pokrycia i rzeźby terenu. Dodatkowo w zakresie prowadzenia dokumentacji/badań z wykorzystaniem zobrazowań w świetle widzialnym/wielospektralnych/termalnych możliwe jest uzyskanie produktów kartometrycznych (ortofotomap) dzięki dostępowi do specjalistycznego oprogramowania fotogrametrycznego.
Czujniki temperatury i wilgotności powietrza HOBO U23 Pro v2 (Onset Computer Corporation, USA) | Instytut Inżynierii Środowiska | Zaplecze techniczne Katedry Teledetekcji i Badania Środowiska IIŚ | pomieszczenie magazynowe 0.14 b.49 CW | Katedra dysponuje szerokim zestawem czujników i stacji meteorologicznych. Od najprostszych czujników do pomiaru temperatury i wilgotności powietrza, poprzez przenośne stacje meteorologiczne aż do zaawansowanego technicznie systemu do pomiaru strumieni CO2 i H2O z zastosowaniem metody kowariancji wirów..
Termohigrometr (Vaisala, Finlandia) | Instytut Inżynierii Środowiska | Zaplecze techniczne Katedry Teledetekcji i Badania Środowiska IIŚ | pomieszczenie magazynowe 0.14 b.49 CW | Katedra dysponuje szerokim zestawem czujników i stacji meteorologicznych. Od najprostszych czujników do pomiaru temperatury i wilgotności powietrza, poprzez przenośne stacje meteorologiczne aż do zaawansowanego technicznie systemu do pomiaru strumieni CO2 i H2O z zastosowaniem metody kowariancji wirów..
Stacja meteorologiczna Vantage Pro2 (Davis Instruments Corporation, USA) | Instytut Inżynierii Środowiska | Zaplecze techniczne Katedry Teledetekcji i Badania Środowiska IIŚ | pomieszczenie magazynowe 0.14 b.49 CW | Katedra dysponuje szerokim zestawem czujników i stacji meteorologicznych. Od najprostszych czujników do pomiaru temperatury i wilgotności powietrza, poprzez przenośne stacje meteorologiczne aż do zaawansowanego technicznie systemu do pomiaru strumieni CO2 i H2O z zastosowaniem metody kowariancji wirów.. | Pomiar: temperatury powietrza, wilgotności powietrza, ciśnienia atmosferycznego, prędkości i kierunku wiatru, opadu i promieniowania słonecznego
Stacja do pomiarów kowariancyjnych: • Analizator gazowy z zamkniętą ścieżką pomiarową Li-7200 (Li-Cor, Inc., USA) • Anemometr ultradźwiękowy WindMaster Pro (Gill Instruments Ltd, Anglia) | Instytut Inżynierii Środowiska | Zaplecze techniczne Katedry Teledetekcji i Badania Środowiska IIŚ | pomieszczenie magazynowe 0.14 b.49 CW | Katedra dysponuje szerokim zestawem czujników i stacji meteorologicznych. Od najprostszych czujników do pomiaru temperatury i wilgotności powietrza, poprzez przenośne stacje meteorologiczne aż do zaawansowanego technicznie systemu do pomiaru strumieni CO2 i H2O z zastosowaniem metody kowariancji wirów.. | Pomiar strumieni CO2 i H2O z zastosowaniem metody kowariancji wirów
Czujniki do pomiaru promieniowania: • radiometr CNR4 (Kipp & Zonen B.V., Holandia); • czujnik PQS1 (Kipp & Zonen B.V., Holandia). | Instytut Inżynierii Środowiska | Zaplecze techniczne Katedry Teledetekcji i Badania Środowiska IIŚ | pomieszczenie magazynowe 0.14 b.49 CW | Katedra dysponuje szerokim zestawem czujników i stacji meteorologicznych. Od najprostszych czujników do pomiaru temperatury i wilgotności powietrza, poprzez przenośne stacje meteorologiczne aż do zaawansowanego technicznie systemu do pomiaru strumieni CO2 i H2O z zastosowaniem metody kowariancji wirów..
Sonda do pomiaru wilgotności gleby metodą TDR (E-TEST SP. Z O.O., Polska) | Instytut Inżynierii Środowiska | Zaplecze techniczne Katedry Teledetekcji i Badania Środowiska IIŚ | pomieszczenie magazynowe 0.14 b.49 CW |  | Pomiaru wilgotności gleby
Sondy termiczne Decegon (Hukseflux) | Instytut Inżynierii Środowiska | Pracownie fizyki ośrodków porowatych Katedry Kształtowania Środowiska IIŚ | Budynek 33 sala 327, 328 Budynek 49 sala 018 |  | Pomiar i analiza właściwości cieplnych gleb i materiałów sypkich.
Piec muflowy | Instytut Inżynierii Środowiska | Pracownie fizyki ośrodków porowatych Katedry Kształtowania Środowiska IIŚ | Budynek 33 sala 327, 328 Budynek 49 sala 018 |  | Określanie zawartości substancji organicznej w utworach glebowych.
Blok pyłowy i zestaw komór ciśnieniowych (Soil Moisture) | Instytut Inżynierii Środowiska | Pracownie fizyki ośrodków porowatych Katedry Kształtowania Środowiska IIŚ | Budynek 33 sala 327, 328 Budynek 49 sala 018 |  | Ocena zdolności retencyjnych utworów glebowych i innych materiałów, Oznaczania krzywej pF
Aparat TDR -Time-Domain Reflectometer (E-ASY Test) | Instytut Inżynierii Środowiska | Pracownie fizyki ośrodków porowatych Katedry Kształtowania Środowiska IIŚ | Budynek 33 sala 327, 328 Budynek 49 sala 018 |  | Monitoring uwilgotnienia gleb
Goniometr optyczny CAM 100; Urządzenie DCAT 21 firmy Dataphysics (Dynamic Contact Angle Meter) Tensjomet | Instytut Inżynierii Środowiska | Pracownie fizyki ośrodków porowatych Katedry Kształtowania Środowiska IIŚ | Budynek 33 sala 327, 328 Budynek 49 sala 018 |  | Pomiar i analiza napięcia powierzchniowego cieczy i kąta zwilżania metodą osadzonej kropli między fazą stałą, a ciekłą.
System ADC Bioscientific | Instytut Inżynierii Środowiska | Pracownie fizyki ośrodków porowatych Katedry Kształtowania Środowiska IIŚ | Budynek 33 sala 327, 328 Budynek 49 sala 018 | Respiracja gleb metodą komorową | Określenie emisji CO2 z utworów porowatych
Analizator przepływowy FIAStar | Instytut Inżynierii Środowiska | Pracownia ekotechnologii Katedry Kształtowania Środowiska IIŚ | Budynek 49 sala 2.12 | Wielourządzeniowe stanowisko do badań z analizatorem przepływowym | Określanie zdolności materiałów do usuwania fosforu z wód i ścieków w warunkach statycznych i dynamicznych Określanie ilości fosforu odpływającego z różnych materiałów metodą pośrednią i bezpośrednią.
Zestaw OxiTop | Instytut Inżynierii Środowiska | Pracownia ekotechnologii Katedry Kształtowania Środowiska IIŚ | Budynek 49 sala 2.12 | Sondy pH, EC, O2, Zestaw do filtracji próżniowej, Zestaw do sedymentacji osadu, Analizator przepływowy, Spektrofotometr | Ocena efektywności przydomowych oczyszczalni ścieków – badania laboratoryjne i terenowe
Modele dachów zielonych | Instytut Inżynierii Środowiska | Pracownia ekotechnologii Katedry Kształtowania Środowiska IIŚ | Budynek 49 sala 2.12 | sondy wilgotności, sondy temperatury, divery | Badanie retencyjności dachów zielonych / ogrodów deszczowych w różnych konfiguracjach w warunkach rzeczywistych
Zestaw do analizy sitowej | Instytut Inżynierii Środowiska | Pracownia ekotechnologii Katedry Kształtowania Środowiska IIŚ | Budynek 49 sala 2.12 |  | Określanie parametrów substratów dachów zielonych / ogrodów deszczowych Opracowanie składu substratów w zależności od oczekiwanych efektów
Hydrometr | Instytut Inżynierii Środowiska | Pracownia ekotechnologii Katedry Kształtowania Środowiska IIŚ | Budynek 49 sala 2.12 |  | Określanie parametrów substratów dachów zielonych / ogrodów deszczowych Opracowanie składu substratów w zależności od oczekiwanych efektów
Zestaw mierników i sond | Instytut Inżynierii Środowiska | Pracownia nawodnień i odwodnień Katedry Kształtowania Środowiska IIŚ | Budynek 49 sala 2.12 | Zestaw mierników i sond do pomiaru uwilgotnienia, potencjałów macierzystych, temperatury i zasolenia ośrodków porowatych – systemy pomiarowe do obserwacji przepływu wody w kolumnach glebowych pod wpływem symulowanego opadu w warunkach laboratoryjnych. | Pomiar uwilgotnienia i ocena parametrów przepływu wody w ośrodkach gruntowych w warunkach laboratoryjnych (symulowanych). Generalna ocena stopnia zanieczyszczenia ośrodka glebowo- gruntowego.
Zestaw mini sit | Instytut Inżynierii Środowiska | Pracownia nawodnień i odwodnień Katedry Kształtowania Środowiska IIŚ | Budynek 49 sala 2.12 | Zestaw mini sit do ręcznego przesiewania w terenie | Ocena wstępna składu mechanicznego i gatunku gleby
Zestaw do pomiaru zwierciadła wody gruntowej | Instytut Inżynierii Środowiska | Pracownia nawodnień i odwodnień Katedry Kształtowania Środowiska IIŚ | Budynek 49 sala 2.12 |  | Ocena głębokości zalegania wód gruntowych z możliwością pomiaru ciągłego
Zestaw mierników i sond do pomiaru wilgotności | Instytut Inżynierii Środowiska | Pracownia nawodnień i odwodnień Katedry Kształtowania Środowiska IIŚ | Budynek 49 sala 2.12 | Zestaw mierników i sond do pomiaru wilgotności w terenie: FP/mts, D-log. z możliwością doładowania przy pomocy baterii słonecznych | Profilowany pomiar ciągły uwilgotnienia gleb w warunkach terenowych
Spektrometrem absorpcji atomowej - Analizator Rtęci AMA 254 | Instytut Inżynierii Środowiska | Pracownia chemii wód i osadów ściekowych Katedry Kształtowania Środowiska IIŚ | Budynek 49 sala 1.22 | Analizator rtęci AMA 254 jest spektrometrem absorpcji atomowej zaprojektowanym do oznaczania całkowitej zawartości rtęci. Wykorzystuje on łatwość, z jaką rtęć uwalnia się ze swoich związków (organicznych i nieorganicznych), przechodząc do formy atomowej, dzięki temu możliwe jest oznaczenie rtęci całkowitej, niezależnie od postaci jej występowania. AMA 254 jest to dedykowany spektrometr absorpcji atomowej do oznaczania rtęci w próbkach stałych i ciekłych wykorzystujący technikę amalgamacji. Najważniejszą zaletą tego aparatu jest to, że nie wymaga wcześniejszej mineralizacji próbki. | Pomiar zawartości rtęci w próbkach środowiskowych
Mikrofalowy system do roztwarzania prób – Start D, (Milestone) | Instytut Inżynierii Środowiska | Pracownia chemii wód i osadów ściekowych Katedry Kształtowania Środowiska IIŚ | Budynek 49 sala 1.22 |  | Mineralizacja próbek środowiskowych.
Aparat do oznaczania zawartości węglanów metodą Scheiblera | Instytut Inżynierii Środowiska | Pracownia chemii wód i osadów ściekowych Katedry Kształtowania Środowiska IIŚ | Budynek 49 sala 1.22 | Metoda Scheiblera należy do metod objętościowych. Analiza zawartości węglanu wapnia polega na oznaczeniu objętości dwutlenku węgla wydzielonego z rozkładu CaCO3 podczas działania na glebę 10% HCl. Metoda Scheiblera jest wystarczająco dokładna i szybka, dlatego najczęściej stosuje się ją do oznaczania węglanów. | Oznaczanie zawartości węglanów.
Automatyczny zestaw do oznaczania azotu metodą Kjeldahla | Instytut Inżynierii Środowiska | Pracownia chemii wód i osadów ściekowych Katedry Kształtowania Środowiska IIŚ | Budynek 49 sala 1.22 | Metoda Kjeldahla składa się z trzech głównych etapów: mineralizacji, destylacji i miareczkowania. | Oznaczanie azotu.
System WinRhizo (Regent Instrument, Kanada) | Instytut Inżynierii Środowiska | Katedra Kształtowania Środowiska IIŚ |  | Bryła korzeniowa jest skanowana w wysokiej rozdzielczości. Zeskanowany obraz jest następnie poddawany analizie za pomocą oprogramowania. Najważniejsze parametry to długość korzeni, ich powierzchnia, średnica (można przeprowadzić „klasyfikację” korzeni) oraz objętość. Choć sam system jest stacjonarny, to same próbki mogą pochodzić zarówno z eksperymentów laboratoryjnych, jak i terenowych. | Pomiary parametrów biometrycznych korzeni.
Sonda ProCheck (Decagon, USA) | Instytut Inżynierii Środowiska | Katedra Kształtowania Środowiska IIŚ |  | Urządzenie przenośne, może być wykorzystywane przy pracach laboratoryjnych i terenowych. Pomiar wykonywany jest za pomocą techniki TDR. Metoda ta jest obecnie zaliczana do jednej z bardziej powszechnych technik wykorzystywanych do pomiaru i monitorowania uwilgotnienia w profilu glebowym Jest to nowoczesna i popularna metoda wykorzystująca zależności pomiędzy właściwościami dielektrycznymi gleby (Ka) a jej uwilgotnieniem. Ponieważ woda ma największą wartość stałej dielektrycznej, jej zawartość ma decydujący wpływ na wartość stałej dielektrycznej w danej glebie. Zależność ta pozwoliła skorelować wilgotność gleby ze zmianą wartości stałej dielektrycznej | Pomiaru wilgotności gleby, jej zasolenia oraz aktualnej temperatury.
Penetrometr FieldScout SC 900 (Spectrum Technologies, Inc. USA) | Instytut Inżynierii Środowiska | Katedra Kształtowania Środowiska IIŚ |  | Pomiary zwięzłości na podstawie oporu, jaki stawia gleba na stożku miernika – Penetrometru. Mierzy głębokość zanurzenia za pomocą ultradźwiękowego czujnika głębokości. Czujnik umożliwia pomiar co jeden cal (2,5 cm). Wartości wskaźnika stożka dla każdego punktu może być zapisywana w PSI lub kPa. | Pomiarów zwięzłości gleby.
Akustyczny Dopplerowski Przepływomierz Profilujący (ADCP)- Stream Pro (Teledyne) | Instytut Inżynierii Środowiska | Katedra Inżynierii Wodnej i Stosowanej IIŚ |  | Zakres pomiarowy od 30cm do 2m głębokości cieku. | Pomiar prędkości wody w ciekach płynących i określania przepływu w zadanym przekroju rzeki. Wyznaczanie przekroju poprzecznego cieków.
Dyfraktrometr laserowy - Mastersizer 2000 (Malvern Mastresizer) | Instytut Inżynierii Środowiska | Katedra Inżynierii Wodnej i Stosowanej |  | Zakres pomiarowy od 0,01 ÷ 2000 mikrometra. | Pomiar wielkości cząstek w płynach lub powietrzu.
Pracownia rysunku | Instytut Inżynierii Środowiska | Pracownie rysunku i rzeźby Katedry Sztuki Krajobrazu IIŚ | budynek 13: pomieszczenia nr 5, 37 | Sztalugi Podkłady Lampy fotograficzne Rzutnik | Pracownia rysunku umożliwia prowadzenie ćwiczeń z rysunku, studium natury, zadań tematycznych,projektowych, fotograficznych i wykładów.
Pracownia rzeźby | Instytut Inżynierii Środowiska | Pracownie rysunku i rzeźby Katedry Sztuki Krajobrazu IIŚ | budynek 13: pomieszczenia nr 5, 37 | Kawalety Sztalugi Podkłady Glina | Pracownia rzeźby umożliwia przeprowadzanie ćwiczeń z zakresu modelowania rzeźby, rysunku, studium natury, zadań tematycznych, projektowych i fotograficznych.
Komputer z oprogramowaniem: DLT-Cam Viewer, wersja x64, 4.10.17309.20200616 | Instytut Inżynierii Środowiska | Pracownia mikroskopowo- fotograficzna Katedry Sztuki Krajobrazu IIŚ | budynek 13: pomieszczenia nr 33 |  | Identyfikacja, fotografowanie i filmowanie małych obiektów: owady, inne stawonogi, rośliny oraz ich części, drobne przedmioty mechaniczne.
Mikroskop stereoskopowy Delta Optical IPOS-810 | Instytut Inżynierii Środowiska | Pracownia mikroskopowo- fotograficzna Katedry Sztuki Krajobrazu IIŚ | budynek 13: pomieszczenia nr 33 |  | Identyfikacja, fotografowanie i filmowanie małych obiektów: owady, inne stawonogi, rośliny oraz ich części, drobne przedmioty mechaniczne.
Kamera mikroskopowy DLT-cam PRO 20MP USB3.0 DLTA20000CMOSSEU3 | Instytut Inżynierii Środowiska | Pracownia mikroskopowo- fotograficzna Katedry Sztuki Krajobrazu IIŚ | budynek 13: pomieszczenia nr 33 |  | Identyfikacja, fotografowanie i filmowanie małych obiektów: owady, inne stawonogi, rośliny oraz ich części, drobne przedmioty mechaniczne.
Analizator gazów Lcpro+ (ADC Bioscentific Ltd., USA) | Instytut Inżynierii Środowiska | Aparatura na stanie CW, pracownia zlikwidowana |  | Komora pomiarowa liści w systemie LCpro+ zawiera w sobie system analityczny mierzący CO2 i H2O. Pomiary CO2 wykonywane są za pomocą zminiaturyzowanego analizatora gazu w podczerwieni. Pomiary H2O wykonywane są poprzez czujniki odparowania. Podczas wykonywania pomiarów w systemie LCpro+ można zaprogramować automatyczne utrzymywanie ustalonego środowiska w komorze pomiarowej. Kontrolowane mogą być: CO2, H2O, naświetlenie i temperatura. | Badania fotosyntezy i transpiracji przy jednoczesnej kontroli środowiska wewnątrz komory pomiarowej liści.
Fluorymetr Os5p (Opti-Sciences, USA) | Instytut Inżynierii Środowiska | Aparatura na stanie CW, pracownia zlikwidowana |  | Urządzenie zapewnia dwie techniki pomiaru. System oferuje najnowocześniejszy fluorymetr z detekcją impulsową (ang. Pulse amplitude modulated – PAM), który pozwala na przeprowadzenie niezwykle elastycznej serii testów w bardzo zmiennych warunkach środowiskowych. Aparat pozwala na wykonanie pomiarów testem JIP (OJIP), który jest używany do dodatkowej analizy stresu u roślin. System jest prosty w obsłudze, lekki i zasilany bateryjnie, co czyni go doskonałym wyborem do badań terenowych. | Precyzyjny pomiar fluorescencji chlorofilu.
Chlorofilomierz CCM-200 (ACD Bioscentific Ltd., Wielka Brytania) | Instytut Inżynierii Środowiska | Aparatura na stanie CW, pracownia zlikwidowana |  | Aparat pomiarowy określa zawartość chlorofilu w tkankach liścia, wykorzystując do tego zjawisko absorpcji fal świetlnych. Do oznaczeń absorbcji są stosowane dwie długości fal. Jedna w zakresie absorbcji chlorofilu a, druga służy do wyrównania różnic mechanicznych, takich jak grubość tkanki. Wartość indeksu zieloności Chlorofilomierzem CCM-200 jest proporcjonalna do ilości chlorofilu w próbkach oznaczanych laboratoryjnie metodą destrukcyjną. Jest to parametr powszednie uznawany za miarodajny wskaźnik oddziaływania czynnika stresowego na roślinę. Urządzenie pozwala na wykonywanie dużej liczby pomiarów zarówno w warunkach środowiska kontrolowanego (laboratorium, szklarnia), jak i w warunkach polowych. Średnica okienka pomiarowego 9,5 mm. | Pomiar indeksu zieloności (chlorophyll kontent index – CCI). Określenie zawartość chlorofilu w tkankach liścia.
Konsole do pomiarów ciśnienia ssącego: PWSC 3000 (Soilmoisture Equipment Corp., U.S.A) PWSC 3115 (Soilmoisture Equipment Corp., U.S.A) | Instytut Inżynierii Środowiska | Aparatura na stanie CW, pracownia zlikwidowana |  | zestaw pomiarowy: cylinder, w którym umieszcza się badaną roślinę, zasilanie sprężonym powietrzem, manometr wskazujący aktualne ciśnienie w cylindrze. | Do pomiarów ciśnienia ssącego liści.
SunScan Canopy Analyzer (Delta-T Device Ltd., Wielka Brytania) | Instytut Inżynierii Środowiska | Aparatura na stanie CW, pracownia zlikwidowana |  | Urządzenie analizuje rozproszone promieniowanie słoneczne docierające na dno zbiorowiska roślinnego, które jest porównywane do promieniowania słonecznego całkowitego padającego na górną warstwę zbiorowiska roślinnego. Promieniowanie słoneczne docierające na dno zbiorowiska roślinnego jest mierzone za pomocą 64 fotodiod rozmieszczonych równomiernie w lasce pomiarowej o długości 1 m. Promieniowanie padające na górną warstwę zbiorowiska roślinnego jest mierzone czujnikiem BFS 3, które ma 5 fotodiod, z czego jedna jest cały czas zacieniona. Rozwiązanie to pozwala na wydzielenie bezpośredniego i rozproszonego promieniowania słonecznego. Zarówno sonda SunScan jaki i czujnik BF3 mogą być wyposażone w moduły radiowe do bezprzewodowej komunikacji, co ułatwia znacznie obsługę systemu. | Pomiar współczynnika ulistowienia łanu (ang. Leaf Area Index, LAI).
WinDias3 (Delta-T Devices, Ltd., Wielka Brytania) | Instytut Inżynierii Środowiska | Aparatura na stanie CW, pracownia zlikwidowana |  | Kolorowa cyfrowa kamera wideo USB2 do analizy obrazu na komputerze PC Szybki pomiar dużych ilości liści jest możliwy dzięki opcji przenośnika taśmowego. Można zmierzyć stosunek chorej powierzchni liści do powierzchni całkowitej. Po wykonaniu zdjęcia dalszą analizę obrazu można przeprowadzić na obrazach statycznych bez przenośnika. | Pomiar powierzchni zdrowych i chorych liści roślin. Analiza kształtu, w tym: długość, szerokość, obwód, obszar, kąty, środek ciężkości, współczynnik kształtu, rozkład wielkości i liczba obiektów. Liczenie nasion i innych obiektów.
4. Instytut Nauk Leśnych
Stacja meteorologiczna w Leśnym Zakładzie Doświadczalnym w Rogowie | Instytut Nauk Leśnych | Stacja meteorologiczna w Leśnym Zakładzie Doświadczalnym w Rogowie INL |  | Stacja meteorologiczna prowadzi ciągłe pomiary natężenia napromieniowania całkowitego, ciśnienia atmosferycznego, temperatury powietrza (2 m n.p.g.) i gruntu (5, 10, 20, 50 100 cm p.p.g.), wilgotności powietrza, wysokości opadów, kierunku i prędkości wiatru oraz grubości pokrywy śnieżnej. Grubość pokrywy śnieżnej mierzona jest przez obserwatora. Pozostałe elementy pogody rejestrowane są przez dwa odrębne systemy: automatyczną stację QLC-50 (Vaisala) stację TRAX, z której dane są transmitowane przez system teleinformatyczny Bazy danych klimatycznych i programy do homogenizacji danych (program Multiple Analysis of Series for Homogenization). Autorski program do analizy podstawowych parametrów termicznego i leśnego okresu wegetacyjnego. | Pomiary: natężenia napromieniowania całkowitego, ciśnienia atmosferycznego, temperatury powietrza (2 m n.p.g.) temperatury gruntu (5, 10, 20, 50 100 cm p.p.g.), wilgotności powietrza, wysokości opadów, kierunku i prędkości wiatru grubość pokrywy śnieżnej
Komputery terenowe (technologia Field-Map) | Instytut Nauk Leśnych | Katedra Hodowli Lasu INL |  | Zestaw urządzeń do terenowych pomiarów dendrometrycznych. Efektywne zbieranie i przetwarzanie danych drzewostanowych, od prostych i standardowych, jak pierśnica i wysokość drzew – aż po bardziej złożone – wykorzystywane w wielkoobszarowej inwentaryzacji stanu lasu lub w badaniach naukowych. | Pomiary dendrometryczne. Wielkoobszarowa inwentaryzacja stanu lasu.
Średnicomierze elektroniczne | Instytut Nauk Leśnych | Katedra Hodowli Lasu INL |  | Zestaw urządzeń do terenowych pomiarów dendrometrycznych. Efektywne zbieranie i przetwarzanie danych drzewostanowych, od prostych i standardowych, jak pierśnica i wysokość drzew – aż po bardziej złożone – wykorzystywane w wielkoobszarowej inwentaryzacji stanu lasu lub w badaniach naukowych. | Pomiary dendrometryczne. Wielkoobszarowa inwentaryzacja stanu lasu.
Wysokościomierze ultradźwiękowe | Instytut Nauk Leśnych | Katedra Hodowli Lasu INL |  | Zestaw urządzeń do terenowych pomiarów dendrometrycznych. Efektywne zbieranie i przetwarzanie danych drzewostanowych, od prostych i standardowych, jak pierśnica i wysokość drzew – aż po bardziej złożone – wykorzystywane w wielkoobszarowej inwentaryzacji stanu lasu lub w badaniach naukowych. | Pomiary dendrometryczne. Wielkoobszarowa inwentaryzacja stanu lasu.
Dalmierze laserowe | Instytut Nauk Leśnych | Katedra Hodowli Lasu INL |  | Zestaw urządzeń do terenowych pomiarów dendrometrycznych. Efektywne zbieranie i przetwarzanie danych drzewostanowych, od prostych i standardowych, jak pierśnica i wysokość drzew – aż po bardziej złożone – wykorzystywane w wielkoobszarowej inwentaryzacji stanu lasu lub w badaniach naukowych. | Pomiary dendrometryczne. Wielkoobszarowa inwentaryzacja stanu lasu.
Urządzenia typu Postex | Instytut Nauk Leśnych | Katedra Hodowli Lasu INL |  | Zestaw urządzeń do terenowych pomiarów dendrometrycznych. Efektywne zbieranie i przetwarzanie danych drzewostanowych, od prostych i standardowych, jak pierśnica i wysokość drzew – aż po bardziej złożone – wykorzystywane w wielkoobszarowej inwentaryzacji stanu lasu lub w badaniach naukowych. | Pomiary dendrometryczne. Wielkoobszarowa inwentaryzacja stanu lasu.
Stanowisko do badań przyrostowych (dendrochronologicznych) | Instytut Nauk Leśnych | Stanowisko do badań przyrostowych (dendrochronologicznych) Katedra Hodowli Lasu INL | bud. 34 | W skład zestawu do badań przyrostowych wchodzą: świdry przyrostowe, skaner wielkoformatowy, programy CDendro, WinDendro, Tree-Ring, pakiet DPL | Badania i analizy dendrochronologiczne. Rekonstrukcja wzrostu i przyrostu drzew.
Programy: Cdendro 5.3 WinDendro Tree-Ring | Instytut Nauk Leśnych | Stanowisko do badań przyrostowych (dendrochronologicznych) Katedra Hodowli Lasu INL | bud. 34 | Wchodzą w skład zestawu do badań przyrostowych. | Badania i analizy dendrochronologiczne. Rekonstrukcja wzrostu i przyrostu drzew.
Skaner wielkoformatowy do analizy materiału przyrostowego drzew | Instytut Nauk Leśnych | Stanowisko do badań przyrostowych (dendrochronologicznych) Katedra Hodowli Lasu INL | bud. 34 | Wchodzą w skład zestawu do badań przyrostowych. | Analiza materiału przyrostowego drzew (krążki, wałeczki przyrostowe)
Suszarka laboratoryjna MEMMERT UV110 l | Instytut Nauk Leśnych | Zestaw do badań laboratoryjnych z zakresu nasiennictwa i szkółkarstwa leśnego Katedra Hodowli Lasu INL | bud. 34 | Max. temp 300°C Poj. 110 l
Destylarka DEM 11 | Instytut Nauk Leśnych | Zestaw do badań laboratoryjnych z zakresu nasiennictwa i szkółkarstwa leśnego Katedra Hodowli Lasu INL | bud. 34
Waga laboratoryjna M2F (Santhorius) | Instytut Nauk Leśnych | Zestaw do badań laboratoryjnych z zakresu nasiennictwa i szkółkarstwa leśnego Katedra Hodowli Lasu INL | bud. 34
Waga laboratoryjna PRECISA BALANCES 300-9334/C 160M | Instytut Nauk Leśnych | Zestaw do badań laboratoryjnych z zakresu nasiennictwa i szkółkarstwa leśnego Katedra Hodowli Lasu INL | bud. 34
Waga laboratoryjna PS 4500.R2 (Radwag) | Instytut Nauk Leśnych | Zestaw do badań laboratoryjnych z zakresu nasiennictwa i szkółkarstwa leśnego Katedra Hodowli Lasu INL | bud. 34
pH-metr HandyLab 100 | Instytut Nauk Leśnych | Zestaw do badań laboratoryjnych z zakresu nasiennictwa i szkółkarstwa leśnego Katedra Hodowli Lasu INL | bud. 34
Skaner i program komputerowy: WinRHIZO Reg 2017 | Instytut Nauk Leśnych | Zestaw do badań laboratoryjnych z zakresu nasiennictwa i szkółkarstwa leśnego Katedra Hodowli Lasu INL | bud. 34
Aparat cyfrowy Canon 5 i obiektyw hemisferyczny Sigma 8 mm F3.5 EX DG | Instytut Nauk Leśnych | Zestaw aparatury do pomiarów warunków świetlnych w lesie Katedra Hodowli Lasu INL |  | Aparat umożliwia wykonywanie zdjęć hemisferycznych. Dzięki analizie jednego zdjęcia można uzyskać szeroki zakres wskaźników opisujących strukturę sklepienia drzewostanu oraz wiarygodną charakterystykę zmienności warunków świetlnych drzewostanu, w tym ich zmienności w ciągu całego roku. Nowe kierunki zastosowania tej metodyki to np. szacowanie proporcji pomiędzy aparatem asymilacyjnym, gałęziami i pniami, czy też określanie tempa tajania śniegu pod okapem drzewostanu. Graficzne porównanie ażurowości punktowej rzeczywistej i liczonej na podstawie analizy płaskiego obrazu hemisfery. Rzeczywista ażurowość punktowa to stosunek sumy kątów bryłowych przechodzących przez okna w sklepieniu drzewostanu do kąta bryłowego obejmującego całą hemisferę. Ażurowość liczona na podstawie analizy płaskiego obrazu hemisfery jest to stosunek sumarycznej powierzchni obrazów okien do całej powierzchni obrazu. Ze względu na sposób projekcji hemisfery na płaszczyznę w zdjęciach hemisferycznych obie proporcje zazwyczaj się różnią. | Charakteryzowanie struktury sklepienia drzewostanu. Modelowanie warunków świetlnych pod okapem drzewostanu. Charakterystyka zmienności warunków świetlnych w badanym fragmencie drzewostanu. Określanie wskaźnika powierzchni liści (LAI). Charakteryzowanie względnego poziomu dostępności światła pod okapem drzewostanu. Szacowanie proporcji pomiędzy aparatem asymilacyjnym, gałęziami i pniami. Określanie tempa tajania śniegu pod okapem drzewostanu. Pomiaru stopnia ażurowości sklepienia drzewostanu.
Stałe powierzchnie badawcze w drzewostanach naturalnych i zagospodarowanych: Leśny Zakład Doświadczalny w Rogowie Rezerwat Ścisły Białowieskiego Parku Narodowego | Instytut Nauk Leśnych | Katedra Hodowli Lasu INL |  | Stałe powierzchnie badawcze. W Rezerwacie Ścisłym Białowieskiego Parku Narodowego (łączna wielkość 15,44 ha)
Fungarium (WAML) | Instytut Nauk Leśnych | Katedra Hodowli Lasu INL | bud. 34 | Zbiór głównie grzybów wielkoowocnikowych. | Materiał porównawczy do badań taksonomicznych metodami klasycznymi i molekularnymi grzybów
Kolekcja kultur grzybów rozkładających drewno (WAML-CK) | Instytut Nauk Leśnych | Katedra Hodowli Lasu INL | bud. 34 | Kolekcja czystych kultur grzybów rozkładających drewno w tym również podlegających ochronie gatunkowej. | Sprawdzanie odporności drewna gatunków drzew rodzimych i obcego pochodzenia na rozkład przez wybrane gatunki grzybów. Przygotowanie biopreparatów służących do biologicznego zabezpieczania i usuwania pniaków.
Komora laminarna LAMIL PLUS 16 | Instytut Nauk Leśnych | Laboratorium fitopatologiczne Katedra Ochrony Lasu INL | bud. 34 | W laboratorium znajdują się zamontowane na stałe urządzenia zapewniające wysoką sterylność powietrza tj. przepływowe lampy bakteriobójcze (UV-C) oraz filtry HEPA na wentylacji wewnętrznej.
Cieplarka laboratoryjna z funkcją chłodzenia Q-Cell 700 | Instytut Nauk Leśnych | Laboratorium fitopatologiczne Katedra Ochrony Lasu INL | bud. 34 | W laboratorium znajdują się zamontowane na stałe urządzenia zapewniające wysoką sterylność powietrza tj. przepływowe lampy bakteriobójcze (UV-C) oraz filtry HEPA na wentylacji wewnętrznej.
Cieplarka laboratoryjna z funkcją chłodzenia Heraeus BK 600 | Instytut Nauk Leśnych | Laboratorium fitopatologiczne Katedra Ochrony Lasu INL | bud. 34 | W laboratorium znajdują się zamontowane na stałe urządzenia zapewniające wysoką sterylność powietrza tj. przepływowe lampy bakteriobójcze (UV-C) oraz filtry HEPA na wentylacji wewnętrznej.
Sterylizator ST-21 PREMED | Instytut Nauk Leśnych | Laboratorium fitopatologiczne Katedra Ochrony Lasu INL | bud. 34 | W laboratorium znajdują się zamontowane na stałe urządzenia zapewniające wysoką sterylność powietrza tj. przepływowe lampy bakteriobójcze (UV-C) oraz filtry HEPA na wentylacji wewnętrznej.
Autoklaw ASL 80 | Instytut Nauk Leśnych | Laboratorium fitopatologiczne Katedra Ochrony Lasu INL | bud. 34 | W laboratorium znajdują się zamontowane na stałe urządzenia zapewniające wysoką sterylność powietrza tj. przepływowe lampy bakteriobójcze (UV-C) oraz filtry HEPA na wentylacji wewnętrznej.
Destylator elektryczny DE-5 | Instytut Nauk Leśnych | Laboratorium fitopatologiczne Katedra Ochrony Lasu INL | bud. 34 | W laboratorium znajdują się zamontowane na stałe urządzenia zapewniające wysoką sterylność powietrza tj. przepływowe lampy bakteriobójcze (UV-C) oraz filtry HEPA na wentylacji wewnętrznej.
Suszarki: Ecocell 55 Memmert KBC G65/250 PREMED | Instytut Nauk Leśnych | Laboratorium fitopatologiczne Katedra Ochrony Lasu INL | bud. 34 | W laboratorium znajdują się zamontowane na stałe urządzenia zapewniające wysoką sterylność powietrza tj. przepływowe lampy bakteriobójcze (UV-C) oraz filtry HEPA na wentylacji wewnętrznej.
Binokulary: Optical DELTA SMZ-645 NIKON | Instytut Nauk Leśnych | Laboratorium fitopatologiczne Katedra Ochrony Lasu INL | bud. 34 | W laboratorium znajdują się zamontowane na stałe urządzenia zapewniające wysoką sterylność powietrza tj. przepływowe lampy bakteriobójcze (UV-C) oraz filtry HEPA na wentylacji wewnętrznej.
Mikroskop Eclipse E400 (NIKON) | Instytut Nauk Leśnych | Laboratorium fitopatologiczne Katedra Ochrony Lasu INL | bud. 34 | W laboratorium znajdują się zamontowane na stałe urządzenia zapewniające wysoką sterylność powietrza tj. przepływowe lampy bakteriobójcze (UV-C) oraz filtry HEPA na wentylacji wewnętrznej.
Skaner analityczny Perfection V700 PHOTO EPSON | Instytut Nauk Leśnych | Laboratorium fitopatologiczne Katedra Ochrony Lasu INL | bud. 34 | W laboratorium znajdują się zamontowane na stałe urządzenia zapewniające wysoką sterylność powietrza tj. przepływowe lampy bakteriobójcze (UV-C) oraz filtry HEPA na wentylacji wewnętrznej.
Waga analityczna BP 210S (Sortorius) | Instytut Nauk Leśnych | Laboratorium fitopatologiczne Katedra Ochrony Lasu INL | bud. 34 | W laboratorium znajdują się zamontowane na stałe urządzenia zapewniające wysoką sterylność powietrza tj. przepływowe lampy bakteriobójcze (UV-C) oraz filtry HEPA na wentylacji wewnętrznej.
Waga BP 150 (Sortorius) | Instytut Nauk Leśnych | Laboratorium fitopatologiczne Katedra Ochrony Lasu INL | bud. 34 | W laboratorium znajdują się zamontowane na stałe urządzenia zapewniające wysoką sterylność powietrza tj. przepływowe lampy bakteriobójcze (UV-C) oraz filtry HEPA na wentylacji wewnętrznej.
Płyta indukcyjna ECO2000 | Instytut Nauk Leśnych | Laboratorium fitopatologiczne Katedra Ochrony Lasu INL | bud. 34 | W laboratorium znajdują się zamontowane na stałe urządzenia zapewniające wysoką sterylność powietrza tj. przepływowe lampy bakteriobójcze (UV-C) oraz filtry HEPA na wentylacji wewnętrznej.
Lodówki do przechowywania czystych kultur grzybów | Instytut Nauk Leśnych | Laboratorium fitopatologiczne Katedra Ochrony Lasu INL | bud. 34 | W laboratorium znajdują się zamontowane na stałe urządzenia zapewniające wysoką sterylność powietrza tj. przepływowe lampy bakteriobójcze (UV-C) oraz filtry HEPA na wentylacji wewnętrznej.
Zbiór porównawczy chrząszczy Polski | Instytut Nauk Leśnych | Zbiór porównawczy chrząszczy Polski Katedra Ochrony Lasu INL | bud. 34 | Zbiór porównawczy chrząszczy obejmuje 21 tysięcy okazów należących do 3620 gatunków. Pozwala na weryfikowanie oznaczeń oraz służy do gromadzenia danych faunistycznych. | Weryfikowanie oznaczeń chrząszczy Polski.
Insect Growth Chamber (CARON) | Instytut Nauk Leśnych | Wiata i komory do hodowli owadów w Leśnym Zakładzie Doświadczalnym w Rogowie INL | LZD w Rogowie | Dwie komory hodowlane Insect Growth Chamber z możliwością regulowania wilgotności, temperatury i nasłonecznienia, służące do hodowli zamkniętej, laboratoryjnej. Wiata o wymiarach 3,5x10m na otwartym powietrzu pozwala na hodowlę owadów w warunkach zewnętrznych, zbliżonych do naturalnych. | Hodowla zamknięta, laboratoryjna owadów. Hodowla owadów w warunkach zewnętrznych, zbliżonych do naturalnych.
Freeze/Tawn Chamber (CARON) | Instytut Nauk Leśnych | Wiata i komory do hodowli owadów w Leśnym Zakładzie Doświadczalnym w Rogowie INL | LZD w Rogowie | Komora chłodząca do przechowywania zimujących stadiów owadów. Wiata o wymiarach 3,5x10m na otwartym powietrzu pozwala na hodowlę owadów w warunkach zewnętrznych, zbliżonych do naturalnych. | Przechowywanie zimujących stadiów owadów.
Fotoeklektor do wypłaszania fauny glebowej | Instytut Nauk Leśnych | Sprzęt badawczy Katedra Ochrony Lasu INL
Mikroskopy stereoskopowe | Instytut Nauk Leśnych | Sprzęt badawczy Katedra Ochrony Lasu INL |  | Do oznaczania owadów (5 sztuk) | Oznaczanie owadów.
Mikroskop Axiloab (Zeiss) | Instytut Nauk Leśnych | LZD w Rogowie Katedra Ochrony Lasu INL | LZD w Rogowie | Do oznaczania mezofauny glebowej | Oznaczanie mezofauny glebowej.
Plant Canopy Analyzer Model LAI-2200C | Instytut Nauk Leśnych | Sprzęt badawczy Katedra Ochrony Lasu INL | bud. 34 | Urządzenie do pomiarów wskaźnika powierzchni liści LI-COR | Pomiar wskaźnika powierzchni liści.
Suszarka laboratoryjna UF750 l (MEMMERT) | Instytut Nauk Leśnych | Laboratorium Dendrochronologiczne Katedra Urządzania Lasu, Dendrometrii i Ekonomiki Leśnictwa INL | bud. 34, pom. 0/86 i 0/87 | Zakres ustawienia temperatury od +20 do +300°C. Poj. 750 l. Osuszania próbek zarówno małych jak i wielkogabarytowych | Przechowywanie i wstępna obróbka materiału badawczego zebranego podczas prac terenowych. Osuszania próbek małych i wielkogabarytowych.
Odseparowana kabina: szlifierki stołowe krawędziowe HOLZSTAR wyciąg trocin, wiórów i pyłu z filtrem | Instytut Nauk Leśnych | Laboratorium Dendrochronologiczne Katedra Urządzania Lasu, Dendrometrii i Ekonomiki Leśnictwa INL | bud. 34, pom. 0/86 i 0/87 | Laboratorium zajmuje dwa pomieszczenia połączone drzwiami wewnętrznymi. Pracownia 0/87 służy do przechowywania i wstępnej obróbki materiału badawczego zebranego podczas prac terenowych oraz przygotowania go do analiz (np. suszenie, klejenie wywiertów, szlifowanie wyrzynków itp.). | Przygotowani materiału drzewnego do analiz (np. suszenie, klejenie wywiertów, szlifowanie wyrzynków itp.).
Zestaw szlifierek oscylacyjnych Małe szlifierki taśmowe Strug do drewna Ściski Młynek do drewna | Instytut Nauk Leśnych | Laboratorium Dendrochronologiczne Katedra Urządzania Lasu, Dendrometrii i Ekonomiki Leśnictwa INL | bud. 34, pom. 0/86 i 0/87 | Laboratorium zajmuje dwa pomieszczenia połączone drzwiami wewnętrznymi. Pracownia 0/87 służy do przechowywania i wstępnej obróbki materiału badawczego zebranego podczas prac terenowych oraz przygotowania go do analiz (np. suszenie, klejenie wywiertów, szlifowanie wyrzynków itp.). | Przygotowani materiału drzewnego do analiz (np. suszenie, klejenie wywiertów, szlifowanie wyrzynków itp.).
Oprogramowanie: CDendero CooRecorder | Instytut Nauk Leśnych | Laboratorium Dendrochronologiczne Katedra Urządzania Lasu, Dendrometrii i Ekonomiki Leśnictwa INL | bud. 34, pom. 0/86 i 0/87 | Dwa podstawowe stanowiska komputerowe wraz z zainstalowanym oprogramowaniem służącym do wykonania pełnej analizy dendrochronologicznej. Profesjonalne programamy stosowane m.in. do badań dendrochronologicznych, klimatycznych i leśnych na całym świecie. CooRecorder jest przeznaczony do pomocy w pomiarach szerokości słojów rocznych, długa sekwencja takich szerokości z próbki drzewa może posłużyć do ustalenia, kiedy drzewo zostało np.: ścięte w lesie lub dokonać analizy próbki pod kątem wielu innych zastosowań np.: ekologicznych, klimatologicznych, geologicznych. | Analiza dendrochronologiczna: − pomiar/inwentaryzacja drzew, drzewostanów, plantacji i zadrzewień (w kontekście art. 83 ustawy o ochronie przyrody), − dendrochronologia (określania wieku drzew i drzewostanów, datowania próbek drewna, rekonstrukcji przyrostu drzew), − szacowania biomasy i produkcyjności roślin drzewiastych/energetycznych oraz sekwestracji węgla w organach tych roślin.
Zestaw pomiarowy LinTab™ | Instytut Nauk Leśnych | Laboratorium Dendrochronologiczne Katedra Urządzania Lasu, Dendrometrii i Ekonomiki Leśnictwa INL | bud. 34, pom. 0/86 i 0/87
Mikrotom saneczkowy | Instytut Nauk Leśnych | Laboratorium Dendrochronologiczne Katedra Urządzania Lasu, Dendrometrii i Ekonomiki Leśnictwa INL | bud. 34, pom. 0/86 i 0/87
Skaner wielkoformatowy (Epson) 10000xl | Instytut Nauk Leśnych | Laboratorium Dendrochronologiczne Katedra Urządzania Lasu, Dendrometrii i Ekonomiki Leśnictwa INL | bud. 34, pom. 0/86 i 0/87
Program WinDendro | Instytut Nauk Leśnych | Laboratorium Dendrochronologiczne Katedra Urządzania Lasu, Dendrometrii i Ekonomiki Leśnictwa INL |  | Program WinDendro jest komputerowym systemem analizy obrazu wykonującym dokładne analizy słojów rocznego przyrostu drewna u drzew i powiązanych z tym parametrów (minimalna, maksymalna i średnia gęstość, szerokość drewna wczesnego, itp.) | Analiza słojów rocznego przyrostu drewna u drzew i powiązanych z tym parametrów: minimalna, maksymalna i średnia gęstość, szerokość drewna wczesnego, itp.
System pomiarowy Field-Map z oprogramowaniem Field-Map Data Collector | Instytut Nauk Leśnych | Laboratorium Dendrochronologiczne Katedra Urządzania Lasu, Dendrometrii i Ekonomiki Leśnictwa INL |  | System pomiarowy Field-Map z oprogramowaniem Field-Map Data Collector służy do pomiaru i rejestrowania szerokiego zakresu cech drzew i drzewostanów, w tym także w ujęciu przestrzennym. | Pomiar i rejestrowanie szerokiego zakresu cech drzew i drzewostanów, również w ujęciu przestrzennym.
Busole do wyznaczania kierunku bieguna magnetycznego | Instytut Nauk Leśnych | Sprzęt i urządzenia do badań terenowych Katedra Urządzania Lasu, Dendrometrii i Ekonomiki Leśnictwa INL
Lornetka | Instytut Nauk Leśnych | Sprzęt i urządzenia do badań terenowych Katedra Urządzania Lasu, Dendrometrii i Ekonomiki Leśnictwa INL
Młotek impulsowy | Instytut Nauk Leśnych | Sprzęt i urządzenia do badań terenowych Katedra Urządzania Lasu, Dendrometrii i Ekonomiki Leśnictwa INL |  | Urządzenie do pomiaru prędkości przenikania fal dźwiękowych przez drewno, szybkość przemieszczania się dźwięku niesie informację o stanie zdrowotnym drzewa.
Obwodomierze do pomiaru obwodu drzewa | Instytut Nauk Leśnych | Sprzęt i urządzenia do badań terenowych Katedra Urządzania Lasu, Dendrometrii i Ekonomiki Leśnictwa INL |  |  | Pomiar obwodu drzewa.
Odległościomierze ultradźwiękowe | Instytut Nauk Leśnych | Sprzęt i urządzenia do badań terenowych Katedra Urządzania Lasu, Dendrometrii i Ekonomiki Leśnictwa INL |  | Do pomiaru odległości. | Pomiar odległości.
pH-metry elekroniczne | Instytut Nauk Leśnych | Sprzęt i urządzenia do badań terenowych Katedra Urządzania Lasu, Dendrometrii i Ekonomiki Leśnictwa INL |  | Umożliwiające wykonanie szybkich i dokładnych pomiarów pH bez konieczności pobierania próbek gleby i jej rozkopywania. | Szybkie i dokładne pomiary pH gleby.
Średnicomierze | Instytut Nauk Leśnych | Sprzęt i urządzenia do badań terenowych Katedra Urządzania Lasu, Dendrometrii i Ekonomiki Leśnictwa INL |  | Do pomiaru średnicy drzew i drewna. | Pomiar średnicy drzew i drewna.
Świdry glebowe | Instytut Nauk Leśnych | Sprzęt i urządzenia do badań terenowych Katedra Urządzania Lasu, Dendrometrii i Ekonomiki Leśnictwa INL |  | Do pobierania próbek gleby, bez kopania odkrywki, do wstępnych badań terenowych, a także do pobierania prób do wybranych badań laboratoryjnych. | Pobieranie próbek gleby.
Świdry przyrostowe | Instytut Nauk Leśnych | Sprzęt i urządzenia do badań terenowych Katedra Urządzania Lasu, Dendrometrii i Ekonomiki Leśnictwa INL |  | Do pobierania próbek drewna w celu wykonania pomiarów przyrostowych oraz do liczenia słojów przyrostów rocznych w celu określenia wieku drzewa. | Pomiary przyrostowe drzew. Liczenie słojów przyrostów rocznych w celu określenia wieku drzewa.
Taśmy miernicze | Instytut Nauk Leśnych | Sprzęt i urządzenia do badań terenowych Katedra Urządzania Lasu, Dendrometrii i Ekonomiki Leśnictwa INL |  | Do do pomiaru długości.
Wysokościomierze optyczne SUUNTO | Instytut Nauk Leśnych | Sprzęt i urządzenia do badań terenowych Katedra Urządzania Lasu, Dendrometrii i Ekonomiki Leśnictwa INL |  | Do precyzyjnego pomiaru wysokości drzew lub innych obiektów. | Pomiar wysokości drzew lub innych obiektów.
Wysokościomierz ultradźwiękowy HAGLӦF VERTEX | Instytut Nauk Leśnych | Sprzęt i urządzenia do badań terenowych Katedra Urządzania Lasu, Dendrometrii i Ekonomiki Leśnictwa INL |  | Do precyzyjnego pomiaru wysokości i kąta nachylenia terenu. Wyposażony dodatkowo w czerwony nastawny krzyż widoczny w wizjerze ułatwiający celowanie. | Pomiar wysokości i kąta nachylenia terenu.
Strugarko-grubościówka HP-410/400 | Instytut Nauk Leśnych | Pracownia terenowa w LZD w Rogowie Katedra Użytkowania Lasu INL | LZD Rogów |  | Wyrabianie znormalizowanych próbek drewna do badań fizycznych, mechanicznych i strukturalnych oraz do oznaczeń anatomicznych i chemicznej budowy drewna. Badanie właściwości mechanicznych drewna. Składowanie i sezonowanie drewna do badań.
Piła tarczowa z podcinakiem PKS-315F | Instytut Nauk Leśnych | Pracownia terenowa w LZD w Rogowie Katedra Użytkowania Lasu INL | LZD Rogów |  | Wyrabianie znormalizowanych próbek drewna do badań fizycznych, mechanicznych i strukturalnych oraz do oznaczeń anatomicznych i chemicznej budowy drewna. Badanie właściwości mechanicznych drewna. Składowanie i sezonowanie drewna do badań.
Maszyna wytrzymałościowa ZD-10 | Instytut Nauk Leśnych | Pracownia terenowa w LZD w Rogowie Katedra Użytkowania Lasu INL | LZD Rogów | Uniwersalna maszyna wytrzymałościowa ZD-10 posiada ważne, aktualizowane co dwa lata świadectwo wzorcowania (wydawane przez Dyrektora Okręgowego Urzędu Miar w Łodzi) | Badania wytrzymałości na ściskanie wzdłuż włókien. Badania wytrzymałości na zginanie statyczne. Badania modułu sprężystości przy zginaniu statycznym.
Dron DJI Phantom 4 Advanced | Instytut Nauk Leśnych | Sprzęt do badań terenowych Katedra Użytkowania Lasu INL |  | Bezzałogowy statek powietrzny: Kamera z matrycą CMOS 20 mpix. Zdjęcia lotnicze w rozdzielczości 5472 × 3078 px Filmy w rozdzielczości 4K Czas lotu 30 minut. Zasięg 2000m. | Zdjęcia lotnicze. Filmy z drona
Penetrometr elektroniczny Penetrlogger Field Scout 900 | Instytut Nauk Leśnych | Sprzęt do badań terenowych Katedra Użytkowania Lasu INL |  | Terenowe badania zagęszczenia gruntu do głębokości 45 cm. Pomiar nacisku w granicach 0 – 7000 kPa. Podłączenie do systemu GPS/DGPS. Pamięć 772 profili bez użycia GPS lub 579 profili przy współpracy z GPS. Wyniki pomiarów podawane są cyfrowo na dwu liniowym, 16 cyfrowym wyświetlaczu LCD oraz gromadzone w pamięci. Dane pomiarowe i pozycji z GPS mogą być eksportowane za pośrednictwem portu RS232 do laptopa lub PC stacjonarnego. | Terenowe badania zagęszczenia gruntu do głębokości 45 cm.
Wilgotnościomierz glebowy delta-T SM150-Kit | Instytut Nauk Leśnych | Sprzęt do badań terenowych Katedra Użytkowania Lasu INL |  | Czujnik pozwalana na pomiar wilgotności gleby bez naruszania jej struktury z wykorzystaniem sondy pojemnościowej. Pomiar wykonywany z dokładnością do 1%. | Pomiar wilgotności gleby.
Wodoodporne kamery sportowe Xblitz battles | Instytut Nauk Leśnych | Sprzęt do badań terenowych Katedra Użytkowania Lasu INL |  | Rejestracja obrazu w rozdzielczości 4K. Wodoodporność do głębokości 10 metrów. Sensor Sony IMX pozwalający na rejestrację wysokorozdzielczego obrazu nawet w warunkach słabego oświetlenia. Stabilizacja żyroskopowa. Wyposażenie w łączność wi-fi.
Płyta VSS | Instytut Nauk Leśnych | Sprzęt do badań terenowych Katedra Użytkowania Lasu INL |  | Średnica 300 mm z pomiarem osiadania w jednym punkcie centralnym płyty (PN-S-02205:1998, DIN 18134:2001-09, DIN 18134:2012-04) gruntów i konstrukcji ziemnych oraz nawierzchni drogowych. | Oznaczenie statycznych modułów odkształcenia (pierwotnego i wtórnego) Oznaczanie wskaźnika odkształcenia (zagęszczenia). Pomiary przy kontroli i odbiorze robót budowlanych. Określenie stanu technicznego istniejącego obiektu czy gruntów rodzimych.
Belka Benkelmana | Instytut Nauk Leśnych | Sprzęt do badań terenowych Katedra Użytkowania Lasu INL |  | Pozwala na określenie ugięć sprężystych i miarodajnego nawierzchni drogowych. Pomiary wykorzystywane przy ocenie stanu technicznego nawierzchni drogowych jak i wyznaczeniu koniecznego wzmocnienia nawierzchni do planowanego obciążenia. | Określenie ugięć sprężystych i miarodajnego nawierzchni drogowych. Ocenia stanu technicznego nawierzchni drogowych. Wyznaczenie koniecznego wzmocnienia nawierzchni do planowanego obciążenia.
Wagi 3590M309 drogowe platformowe z rejestratorem Model DINI ARGEO WWSD | Instytut Nauk Leśnych | Sprzęt do badań terenowych Katedra Użytkowania Lasu INL |  | Pozwala na pomiar obciążenia osi kół zestawów samochodów oraz ważenia dużych elementów gabarytowych do 20t. Pomiary przydatne przy kontroli i optymalizacji transportu. | Pomiar obciążenia osi kół zestawów samochodów oraz ważenia dużych elementów gabarytowych.
Digestorium | Instytut Nauk Leśnych | Laboratorium badania surowców leśnych Katedra Użytkowania Lasu INL | bud. 34 | Laboratorium przystosowane jest do kompleksowych badań leśnych surowców niedrzewnych (ubocznych). Badania obejmują analizę wpływu wybranych czynników (m.in. położenia geograficznego, warunków siedliskowych, wieku drzewostanu, zanieczyszczeń przemysłowych i wielu innych) na możliwości pozyskiwania oraz na wybrane fizyczne i chemiczne wskaźniki jakości surowców leśnych. Dotyczy to przede wszystkim owoców leśnych, olejków eterycznych oraz wydzielin, w tym w ostatnich latach – soku brzozowego. W tym ostatnim przypadku, badane są także czynniki wpływające na intensywność wycieku soku.
Suszarka laboratoryjna | Instytut Nauk Leśnych | Laboratorium badania surowców leśnych Katedra Użytkowania Lasu INL | bud. 34 | Kompleksowe badania leśnych surowców niedrzewnych (ubocznych).
Aparat Derynga | Instytut Nauk Leśnych | Laboratorium badania surowców leśnych Katedra Użytkowania Lasu INL | bud. 34 | Do oznaczanie zawartości olejków eterycznych w surowcach roślinnych | Oznaczanie zawartości olejków eterycznych w surowcach roślinnych.
Waga analityczna i półanalityczna | Instytut Nauk Leśnych | Laboratorium badania surowców leśnych Katedra Użytkowania Lasu INL | bud. 34 | Kompleksowe badania leśnych surowców niedrzewnych (ubocznych).
Refraktomer cyfrowy HI 96801 HANNA | Instytut Nauk Leśnych | Laboratorium badania surowców leśnych Katedra Użytkowania Lasu INL | bud. 34 | Kompleksowe badania leśnych surowców niedrzewnych (ubocznych).
pH-metr | Instytut Nauk Leśnych | Laboratorium badania surowców leśnych Katedra Użytkowania Lasu INL | bud. 34 | Kompleksowe badania leśnych surowców niedrzewnych (ubocznych).
Konduktometr HI 9811-5 HANNA | Instytut Nauk Leśnych | Laboratorium badania surowców leśnych Katedra Użytkowania Lasu INL | bud. 34 | Kompleksowe badania leśnych surowców niedrzewnych (ubocznych).
Densytometr DEN-1b BioSan | Instytut Nauk Leśnych | Laboratorium badania surowców leśnych Katedra Użytkowania Lasu INL | bud. 34 | Kompleksowe badania leśnych surowców niedrzewnych (ubocznych).
Mikrotom saneczkowy Microm HM440E Ostrzałka do noży mikrotomowych Leica SP9000 | Instytut Nauk Leśnych | Laboratorium Anatomii Rozwojowej Drzew Samodzielny Zakład Botaniki Leśnej INL | bud. 34, pom. 2/80 | Pozwalający na wykonanie skrawków mikroskopowych o min. grubości 30 um. | Krojenie skrawków do mikroskopu.
Mikroskop stereoskopowy SZX9 (Olympus) | Instytut Nauk Leśnych | Laboratorium Anatomii Rozwojowej Drzew Samodzielny Zakład Botaniki Leśnej INL | bud. 34, pom. 2/80 | Do obserwacji obiektów makroskopowych i mikroskopowych. Powiększenia od x6.3 do x56 Laboratorium umożliwia przygotowanie do badań anatomicznych materiału roślinnego obejmującego tkanki zdrewniałe. Wyposażenie laboratorium jest przystosowane do wykonywania skrawków tkanki drzewnej o grubości min. 30 µm, przygotowania preparatów mikroskopowych w medium stałym lub płynnym i pozwala na obserwację obiektów makro i mikroskopowych oraz umożliwia pomiar szerokości słojów rocznego przyrostu drewna (odczyt cyfrowy) i wprowadzenie wyników do komputera a także pozyskanie obrazów i analizę słojów drewna z zastosowaniem oprogramowania WINDendro. | Obserwacja obiektów makroskopowych i mikroskopowych. Badania anatomiczne materiału roślinnego obejmującego tkanki zdrewniałe. Badania nad powstawaniem, strukturą i środowiskowymi uwarunkowaniami tworzenia się drewna wtórnego zwłaszcza u roślin drzewiastych. Pomiar szerokości słojów rocznego przyrostu drewna.
Przyrostomierz CODIMA PM-XBIS | Instytut Nauk Leśnych | Laboratorium Anatomii Rozwojowej Drzew Samodzielny Zakład Botaniki Leśnej INL | bud. 34, pom. 2/80 | Do pomiaru szerokości słojów rocznego przyrostu drewna Wyposażony w układ elektroniczno-optyczny i kartę interfejsu. | Pomiar szerokości słojów rocznego przyrostu drewna.
Stanowisko komputerowe z oprogramowaniem WINDendro | Instytut Nauk Leśnych | Laboratorium Anatomii Rozwojowej Drzew Samodzielny Zakład Botaniki Leśnej INL | bud. 34, pom. 2/80 | Wraz z skanerem do rejestracji obrazów i analizy słojów drewna (np. szerokości słoja, udziału drewna wczesnego późnego). | Analiza słojów drewna.
Ultrazamrażarka CL 1408 E, HETO (rok prod. 1990, urządzenie wymaga naprawy),(+48) 22 59-38021 | Instytut Nauk Leśnych | Laboratorium Anatomii Rozwojowej Drzew Samodzielny Zakład Botaniki Leśnej INL | bud. 34, pom. 2/80 | Do przechowywania mat. biologicznego w ultra niskich temperaturach do - 80ºC
Dygestorium | Instytut Nauk Leśnych | Laboratorium Anatomii Rozwojowej Drzew Samodzielny Zakład Botaniki Leśnej INL | bud. 34, pom. 2/80
Wytrząsarka do gleby LPzE-2ew | Instytut Nauk Leśnych | Laboratorium Badań Środowiskowych Samodzielny Zakład Botaniki Leśnej INL | bud. 34, pom. 0/80A | Z kompletem sit do przesiewania substratu glebowego. Laboratorium jest przystosowanie do prowadzenia badań wybranych właściwości fizyko-chemicznych gleb, obejmujących ich skład granulometryczny i kwasowość. | Badania wybranych właściwości fizyko-chemicznych gleb: skład granulometryczny i kwasowość.
pH-metr | Instytut Nauk Leśnych | Laboratorium Badań Środowiskowych Samodzielny Zakład Botaniki Leśnej INL | bud. 34, pom. 0/80A
Aparatura do badania przepływu wody w drzewach ICT International Pty Ltd. | Instytut Nauk Leśnych | Laboratorium Fizjologii Roślin Samodzielny Zakład Botaniki Leśnej INL | bud. 34, pom. 2/79A | Laboratorium umożliwia badanie i analizę transportu wody w drzewach. Przystosowane jest do obserwacji i rejestracji ich wzrostu oraz do badań nad transportem fitohormonów, ich wykrywania i ilościowego oznaczania w ekstraktach roślinnych. Umożliwia pomiar fitohormonów znakowanych izotopami promieniotwórczymi (głównie 14C, 45Ca, 35S i 3H) w roztworach a także ich oznaczanie metodą testów immunoenzymatycznych. | Badania przepływu wody w drzewach
Namiot wzrostowy DARK ROOM 150 RES.2 | Instytut Nauk Leśnych | Laboratorium Fizjologii Roślin Samodzielny Zakład Botaniki Leśnej INL | bud. 34, pom. 2/79A | Hodowla roślin w namiocie wzrostowym w kontrolowanych warunkach fotoperiodu. Laboratorium przystosowane jest do obserwacji i rejestracji ich wzrostu oraz do badań nad transportem fitohormonów, ich wykrywania i ilościowego oznaczania w ekstraktach roślinnych. | Hodowla roślin w kontrolowanych warunkach fotoperiodu z rejestracją obrazu.
Scyntylacyjny licznik promieniowania radioaktywnego ß; 1209 RACBETA, LKB Wallac | Instytut Nauk Leśnych | Laboratorium Fizjologii Roślin Samodzielny Zakład Botaniki Leśnej INL | bud. 34, pom. 2/79A | Umożliwia pomiar fitohormonów znakowanych izotopami promieniotwórczymi (głównie 14C, 45Ca, 35S i 3H) w roztworach. | Pomiar fitohormonów znakowanych izotopami promieniotwórczymi (głównie 14C, 45Ca, 35S i 3H)
System do wykonywania testów immunoenzymatycznych (ELISA – enzyme-linked immunosorbent assay) | Instytut Nauk Leśnych | Laboratorium Fizjologii Roślin Samodzielny Zakład Botaniki Leśnej INL | bud. 34, pom. 2/79A | Umożliwia pomiar fitohormonów metodą testów immunoenzymatycznych. | Pomiar fitohormonów metodą ELISA
Dygestorium | Instytut Nauk Leśnych | Laboratorium Fizjologii Roślin Samodzielny Zakład Botaniki Leśnej INL | bud. 34, pom. 2/79A
Mikroskop BX61 (Olympus) | Instytut Nauk Leśnych | Laboratorium Mikroskopii Optycznej Samodzielny Zakład Botaniki Leśnej INL | bud. 34, pom. 0/129 | Mikroskop BX61 (rok. prod. 2004) z automatycznym stolikiem Obiektywy o powiększeniach: x2, x4, x10, x20, x40, x100, Kolorowa kamera cyfrowa Color View IIIu, Oprogramowaniem Cell P do rejestracji i komputerowej analizy obrazu Dodatkowe stanowisko do komputerowej analizy obrazu zarejestrowanego w środowisku Cell P. Laboratorium umożliwia obserwację obiektów mikroskopowych, rejestrację, zapis i obróbkę obrazu oraz pomiary z zastosowaniem mikroskopu optycznego w świetle przechodzącym, spolaryzowanym i z zastosowaniem fluorescencji. | Badania nad ultrastrukturą i strukturą komórek i tkanek roślinnych.
Ultramikrotom Leica EM UC6 | Instytut Nauk Leśnych | Laboratorium Morfogenezy Roślin Samodzielny Zakład Botaniki Leśnej INL | bud. 34, pom. 2/81A i B | Dotykowy panel sterujący Zestaw do preparatyki: trymer Lieca TRIM łamarka do noży szklanych Leica EM KMR2. | Przygotowanie materiału roślinnego do badań strukturalnych na cienkich i ultracienkich (0-15000 nm) preparatach mikroskopowych
Mikroskop stereoskopowy C-DSS230 (Nikon) | Instytut Nauk Leśnych | Laboratorium Morfogenezy Roślin Samodzielny Zakład Botaniki Leśnej INL | bud. 34, pom. 2/81A i B | Powiększenia od x12 do x120. Cyfrowa kamera Nikon DS-Fi1. Oprogramowaniem do rejestracji, zapisu i analizy obrazów. | Obserwacja obiektów makro i mikroskopowych.
Komory laminarne: LAMIL PLUS 16, Karstulan Metalli OY | Instytut Nauk Leśnych | Laboratorium Morfogenezy Roślin Samodzielny Zakład Botaniki Leśnej INL | bud. 34, pom. 2/81A i B | Filtry HEPA. Lampa UV. Doprowadzenie gazu. Palniki Fireboy. Powierzchnia robocza 1550x680x720 mm.
Inkubator-piec MEMMERT ue500 | Instytut Nauk Leśnych | Laboratorium Morfogenezy Roślin Samodzielny Zakład Botaniki Leśnej INL | bud. 34, pom. 2/81A i B | Poj. 39 L. Elektroniczna regulacja temperatury w zakresie od 30 do 220 st. C. Wymuszony, regulowany obieg powietrza.
Sterylizator pionowy ASVE, SMS | Instytut Nauk Leśnych | Laboratorium Morfogenezy Roślin Samodzielny Zakład Botaniki Leśnej INL | bud. 34, pom. 2/81A i B | Poj. 0.1 m3. Temp. dop. 141ºC. Ciś. dop. 0.27 Mpa.
Zestaw do próżniowej ewaporacji i zamrażania materiału roślinnego w ultra niskich temperaturach; HETO, Dania | Instytut Nauk Leśnych | Laboratorium Morfogenezy Roślin Samodzielny Zakład Botaniki Leśnej INL | bud. 34, pom. 2/81A i B |  | Próżniowa ewaporacja. Zamrażanie materiału roślinnego w ultra niskich temperaturach.
wirówka laboratoryjna MPW-350 | Instytut Nauk Leśnych | Laboratorium Morfogenezy Roślin Samodzielny Zakład Botaniki Leśnej INL | bud. 34, pom. 2/81A i B
Wagi analityczne: WPS 180 RADWAG (1996) SARTORIUS BA 160P (1997) | Instytut Nauk Leśnych | Laboratorium Morfogenezy Roślin Samodzielny Zakład Botaniki Leśnej INL | bud. 34, pom. 2/81A i B
Dygestorium | Instytut Nauk Leśnych | Laboratorium Morfogenezy Roślin Samodzielny Zakład Botaniki Leśnej INL | bud. 34, pom. 2/81A i B | 2 szt.
Zestaw aparatów fotograficznych i kamer | Instytut Nauk Leśnych | Laboratorium Obrazowania Ruchów i Biomechaniki Roślin Samodzielny Zakład Botaniki Leśnej INL | bud. 34, pom. 2/79B | Umożliwiają rejestrację ruchów roślin w technice time lapse i high speed. | Badania nad dynamiką wzrostu i zmianą położenia organów roślinnych na podstawie analizy obrazów.
Optyczny system do pomiaru deformacji odkształceń DIC Dantec Dynamics Model Q400 micro DIC | Instytut Nauk Leśnych | Laboratorium Obrazowania Ruchów i Biomechaniki Roślin Samodzielny Zakład Botaniki Leśnej INL | bud. 34, pom. 2/79B | Laboratorium umożliwia prowadzenie badań nad dynamiką wzrostu i zmianą położenia organów roślinnych na podstawie analizy obrazów. | Badania nad dynamiką wzrostu i zmianą położenia organów roślinnych na podstawie analizy obrazów.
Namiot wzrostowy Diamond Room | Instytut Nauk Leśnych | Laboratorium Obrazowania Ruchów i Biomechaniki Roślin Samodzielny Zakład Botaniki Leśnej INL | bud. 34, pom. 2/79B | Wym. 2m x3m. Z wyposażeniem: | Hodowla roślin w kontrolowanych warunkach fotoperiodu i wilgotności.
Komora fitotronowa Economic Delux, Snijders Scientific (urządzenie wymaga naprawy wentylatora) | Instytut Nauk Leśnych | Laboratorium Obrazowania Ruchów i Biomechaniki Roślin Samodzielny Zakład Botaniki Leśnej INL | bud. 34, pom. 2/79B | Objętość robocza 423l. Zakres temp. +5do +40ºC. Natężenie światła 10 000 Lux. | Hodowla roślin w kontrolowanych warunkach fotoperiodu i wilgotności.
Rezystograf | Instytut Nauk Leśnych | Laboratorium Obrazowania Ruchów i Biomechaniki Roślin Samodzielny Zakład Botaniki Leśnej INL | bud. 34, pom. 2/79B | Do badania wewnętrznej struktury drewna na podstawie oporu przy nawiercaniu sondą w postaci igły. | Badania wewnętrznej struktury drewna.
Oprogramowanie: QGIS, ArcGIS, Drone2Map, R wraz z IDE (integrated development environment) Rstudio, pakiet Microsoft Office/LiberOffice, Windows 10. | Instytut Nauk Leśnych | Pracownie komputerowe Samodzielny Zakład Gospodarki Przestrzennej i Geomatyki INL | bud 34, sala 1/11 i 1/8 | Wyposażenie pracowni stanowi 41 podstawowych stanowisk komputerowych z zainstalowaną szeroką gamą programów do analiz przestrzennych i teledetekcyjnych. Wraz z zapleczem technicznym pozwalają one na zaplanowanie i opracowanie wyników z pomiarów terenowych z wykorzystaniem klasycznego sprzętu geodezyjnego oraz bezzałogowych statków powietrznych. Zainstalowane oprogramowanie pozwala na kompletne przetworzenie danych pomiarowych celem przegotowania do dalszych prac badawczych i rozwojowych. Oprogramowanie QGIS oraz ArcGIS służy do wykonywania analiz danych przestrzennych wektorowych jak i rastrowych oraz podstawowych analiz teledetekcyjnych. Drone2Map jest zaawansowanym pakietem do modelowania obiektów trójwymiarowych ze szczególnym uwzględnieniem przetwarzania danych pozyskanych z bezzałogowych platform powietrznych. R to interpretowany język programowania oraz środowisko do obliczeń statystycznych i wizualizacji wyników. Wraz z IDE RStudio pozwala on przeprowadzenie i zautomatyzowanieanaliz praktycznie wszystkich typów danych. | Analizy przestrzenne i teledetekcyjne. Planowanie i opracowanie wyników z pomiarów terenowych z wykorzystaniem klasycznego sprzętu geodezyjnego oraz bezzałogowych statków powietrznych. Wykonywanie analizy danych przestrzennych wektorowych jak i rastrowych oraz podstawowych analiz teledetekcyjnych. Obliczenia statystyczne i wizualizacja wyników. Modelowanie obiektów trójwymiarowych ze szczególnym uwzględnieniem przetwarzania danych pozyskanych z bezzałogowych platform powietrznych.
Tachimetry elektroniczne: TOPCON GTS-105N GTS-205N | Instytut Nauk Leśnych | Sprzęt do pomiarów geodezyjnych Samodzielny Zakład Gospodarki Przestrzennej i Geomatyki INL
Dalmierze laserowe: MDL Laserace-300 TruPulse 200 | Instytut Nauk Leśnych | Sprzęt do pomiarów geodezyjnych Samodzielny Zakład Gospodarki Przestrzennej i Geomatyki INL
Niwelatory optyczne TOPCON | Instytut Nauk Leśnych | Sprzęt do pomiarów geodezyjnych Samodzielny Zakład Gospodarki Przestrzennej i Geomatyki INL
Sprzęt do pomiarów GNSS (TOPCON) | Instytut Nauk Leśnych | Sprzęt do pomiarów geodezyjnych Samodzielny Zakład Gospodarki Przestrzennej i Geomatyki INL |  | Zestaw precyzyjnych odbiorników GNSS pracujący w technologii RTK (ang. Real Time Kinematic) pozwala na pomiary pozycji i rzędnej terenu z dokładnością centymetrową. W posiadaniu Zakładu znajduje się sprzęt firmy TOPCON, w postaci odbiorników GNSS otrzymujących poprawki korekcyjne wyznaczane z wykorzystaniem systemów GPS i GLONASS w oparciu o ogólnokrajowa sieć stacji referencyjnych TPI Net Pro: − TOPCON HiperPro RTK, − TOPCON HiperSR. | Pomiary pozycji i rzędnej terenu z dokładnością centymetrową.
Dron DJI Phantom 4 Multispectral RTK | Instytut Nauk Leśnych | Bezzałogowe platformy powietrzne wraz z wyposażeniem w kamery/czujniki Samodzielny Zakład Gospodarki Przestrzennej i Geomatyki INL |  | Bezzałogowe platformy powietrzne służą do samodzielnego (bez osprzętu dodatkowego) wykonywania zautomatyzowanych lotów fotogrametrycznych wedle zaplanowanych tras nalotu. Oprogramowanie do planowania lotów. Ruchome stabilizatory kamer. Kamery pozyskują obrazy w barwach naturalnych (RGB). 5 kanałowa kamera multispektralnea pozwalająca na pozyskanie dodatkowych informacji w oparciu o kanał podczerwony i bliskiej czerwieni. Dodatkowo jedna platform posiada wbudowany odbiornik GNSS RTK co umożliwia wysokiej jakości pozycjonowanie obrazów w przestrzeni co przekłada się bezpośrednio na dokładność gotowych ortofotomap. | Prowadzenie prac inspekcyjno-rozpoznawczych w czasie rzeczywistym i z możliwością przesyłania obrazu do kontrolera.
Dron DJI Mavic 2 Pro | Instytut Nauk Leśnych | Bezzałogowe platformy powietrzne wraz z wyposażeniem w kamery/czujniki Samodzielny Zakład Gospodarki Przestrzennej i Geomatyki INL |  | Bezzałogowe platformy powietrzne służą do samodzielnego (bez osprzętu dodatkowego) wykonywania zautomatyzowanych lotów fotogrametrycznych wedle zaplanowanych tras nalotu. Oprogramowanie do planowania lotów. Ruchome stabilizatory kamer. Kamery pozyskują obrazy w barwach naturalnych (RGB). 5 kanałowa kamera multispektralnea pozwalająca na pozyskanie dodatkowych informacji w oparciu o kanał podczerwony i bliskiej czerwieni. Dodatkowo jedna platform posiada wbudowany odbiornik GNSS RTK co umożliwia wysokiej jakości pozycjonowanie obrazów w przestrzeni co przekłada się bezpośrednio na dokładność gotowych ortofotomap. | Prowadzenie prac inspekcyjno-rozpoznawczych w czasie rzeczywistym i z możliwością przesyłania obrazu do kontrolera.
Dron DJI Inspire 2 | Instytut Nauk Leśnych | Bezzałogowe platformy powietrzne wraz z wyposażeniem w kamery/czujniki Samodzielny Zakład Gospodarki Przestrzennej i Geomatyki INL |  | Bezzałogowe platformy powietrzne służą do samodzielnego (bez osprzętu dodatkowego) wykonywania zautomatyzowanych lotów fotogrametrycznych wedle zaplanowanych tras nalotu. Oprogramowanie do planowania lotów. Ruchome stabilizatory kamer. Kamery pozyskują obrazy w barwach naturalnych (RGB). 5 kanałowa kamera multispektralnea pozwalająca na pozyskanie dodatkowych informacji w oparciu o kanał podczerwony i bliskiej czerwieni. Dodatkowo jedna platform posiada wbudowany odbiornik GNSS RTK co umożliwia wysokiej jakości pozycjonowanie obrazów w przestrzeni co przekłada się bezpośrednio na dokładność gotowych ortofotomap. | Prowadzenie prac inspekcyjno-rozpoznawczych w czasie rzeczywistym i z możliwością przesyłania obrazu do kontrolera.
Skaner A1 Contex Chameleon TX36 | Instytut Nauk Leśnych | Sprzęt umożliwiający skanowanie i wydruk wielkoformatowy Samodzielny Zakład Gospodarki Przestrzennej i Geomatyki INL |  | Umożliwiają skanowanie materiałów np. map o wielkości formatu A0 i wydruk do formatu A1 | Skanowanie materiałów np. map o wielkości formatu A0
Ploter HP DesignJet 500PS | Instytut Nauk Leśnych | Sprzęt umożliwiający skanowanie i wydruk wielkoformatowy Samodzielny Zakład Gospodarki Przestrzennej i Geomatyki INL |  | Umożliwiaja skanowanie materiałów np. map o wielkości formatu A0 i wydruk do formatu A1 | Wydruk do formatu A1
Zamrażarki: SAMSUNG R232M7535B1 ARDO | Instytut Nauk Leśnych | Pracownia laboratoryjna Samodzielny Zakład Zoologii Leśnej i Łowiectwa INL | Bud. 34 | 315 l -26 st. C | Przechowywanie zebranego materiału.
Chłodziarko-zamrażarka POLAR CZB2316 | Instytut Nauk Leśnych | Pracownia laboratoryjna Samodzielny Zakład Zoologii Leśnej i Łowiectwa INL | Bud. 34
Dygestorium | Instytut Nauk Leśnych | Pracownia laboratoryjna Samodzielny Zakład Zoologii Leśnej i Łowiectwa INL | Bud. 34
Sita do przemywania materiału | Instytut Nauk Leśnych | Pracownia laboratoryjna Samodzielny Zakład Zoologii Leśnej i Łowiectwa INL | Bud. 34 | O różnej średnicy oczek
Suszarka laboratoryjna SLW 53 STD | Instytut Nauk Leśnych | Pracownia laboratoryjna Samodzielny Zakład Zoologii Leśnej i Łowiectwa INL | Bud. 34 | Wymuszony obieg powietrza 57 l Temp. max 300 °C, d = 0,1 °C
Suszarka laboratoryjna KBC G-65/250 | Instytut Nauk Leśnych | Pracownia laboratoryjna Samodzielny Zakład Zoologii Leśnej i Łowiectwa INL | Bud. 34 | Temp. max 250 °C, d = 0,5 °C
Suszarka laboratoryjna JW ELECTRONIC | Instytut Nauk Leśnych | Pracownia laboratoryjna Samodzielny Zakład Zoologii Leśnej i Łowiectwa INL | Bud. 34 | Temp. max 300 °C
Waga laboratoryjna RADWAG WTB2000 | Instytut Nauk Leśnych | Pracownia laboratoryjna Samodzielny Zakład Zoologii Leśnej i Łowiectwa INL | Bud. 34 | Zakres 0,5-2000 g, d = 0,01 g 0-40 °C
Waga laboratoryjna RADWAG WPS110/C | Instytut Nauk Leśnych | Pracownia laboratoryjna Samodzielny Zakład Zoologii Leśnej i Łowiectwa INL | Bud. 34 | Zakres 20 mg-110 g, d=10mg
Waga laboratoryjna AXIS BTA2100 | Instytut Nauk Leśnych | Pracownia laboratoryjna Samodzielny Zakład Zoologii Leśnej i Łowiectwa INL | Bud. 34 | Zakres 20 mg-2100 g, d = 10 mg 18-33 °C
Bezcieniowa lampa z lupą BENEFIT-130PRO | Instytut Nauk Leśnych | Pracownia laboratoryjna Samodzielny Zakład Zoologii Leśnej i Łowiectwa INL | Bud. 34
Mikroskop EDUKO SE-222 | Instytut Nauk Leśnych | Pracownia laboratoryjna Samodzielny Zakład Zoologii Leśnej i Łowiectwa INL | Bud. 34 | Powiększenie 20-40x Obiektywy 2x/4x Okular WF 10x
Mikroskop EDUKO SK-390 | Instytut Nauk Leśnych | Pracownia laboratoryjna Samodzielny Zakład Zoologii Leśnej i Łowiectwa INL | Bud. 34 | Powiększenie 7-225x Obiektywy – 0,7-4,5x z płynną regulacją Okular WF 10x Dodatkowy oświetlacz, podziałka centymetrowa (10 cm) Kamera wizyjną OPTA-TECH
Mikroskop stereoskopowy YS100 (NIKON) | Instytut Nauk Leśnych | Pracownia laboratoryjna Samodzielny Zakład Zoologii Leśnej i Łowiectwa INL | Bud. 34 | Obiektywy 4x/10x/20x/40x Przesłona 4-100
Mikroskop PZO-Warszawa | Instytut Nauk Leśnych | Pracownia laboratoryjna Samodzielny Zakład Zoologii Leśnej i Łowiectwa INL | Bud. 34 | Obiektywy 0,63-4x
Suwmiarka elektroniczna: HEYCO LIMIT | Instytut Nauk Leśnych | Pracownia laboratoryjna Samodzielny Zakład Zoologii Leśnej i Łowiectwa INL | Bud. 34 | 0-150 mm – 4 szt.
Zbiór porównawczy czaszek, kości, łusek, piór i włosów zwierząt | Instytut Nauk Leśnych | Zbiór porównawczy czaszek, kości, łusek, piór i włosów zwierząt Samodzielny Zakład Zoologii Leśnej i Łowiectwa INL | Bud. 34 | Zbiór składa się z czaszek i kości ptaków i ssaków, kości płazów i gadów, łusek gadów oraz włosów i piór większości polskich gatunków i jest pomocny przy oznaczaniu materiału w badaniach pokarmu drapieżników. | Oznaczanie materiału w badaniach pokarmu drapieżników.
Kolekcja spreparowanych okazów polskich gatunków zwierząt | Instytut Nauk Leśnych | Kolekcja spreparowanych okazów polskich gatunków zwierząt Samodzielny Zakład Zoologii Leśnej i Łowiectwa INL | Bud. 34 | Kolekcja obejmuje odpowiednio spreparowane okazy płazów, gadów, ptaków i ssaków (czaszki, kości, włosy, skóry, pióra, jaja, gniazda, ekskrementy) z uwzględnieniem wieku i zmienności ubarwienia.
Pułapki żywołowne do połowu ssaków małych i średniej wielkości | Instytut Nauk Leśnych | Sprzęt terenowy Samodzielny Zakład Zoologii Leśnej i Łowiectwa INL
Wagi sprężynowe precyzyjne: PESOLA LIGHTLINE PESOLA MACROLINE | Instytut Nauk Leśnych | Sprzęt terenowy Samodzielny Zakład Zoologii Leśnej i Łowiectwa INL |  | 50/0,5 g ± 0,3 % 100/1 g ± 0,3 %, 1000/10 g ± 0,3 % 5000/50 g ± 0,3 %), | Określanie masy ciała zwierząt w terenie
Fotopułapki: BROWNING Dark Ops APEX BTC-6HD-APX BUSHNELL | Instytut Nauk Leśnych | Sprzęt terenowy Samodzielny Zakład Zoologii Leśnej i Łowiectwa INL
Kamery do obserwacji zwierząt | Instytut Nauk Leśnych | Sprzęt terenowy Samodzielny Zakład Zoologii Leśnej i Łowiectwa INL |  | Z możliwością rejestracji obrazu, wykorzystywane w badaniach przy torach kolejowych.
odbiorniki radiotelemetryczne z antenami | Instytut Nauk Leśnych | Sprzęt terenowy Samodzielny Zakład Zoologii Leśnej i Łowiectwa INL
odbiorniki GPS: JUNO GARMIN | Instytut Nauk Leśnych | Sprzęt terenowy Samodzielny Zakład Zoologii Leśnej i Łowiectwa INL
Lornetki: LEICA ECOTONE | Instytut Nauk Leśnych | Sprzęt terenowy Samodzielny Zakład Zoologii Leśnej i Łowiectwa INL |  | 8×56, 9×63
Noktowizory: PULSARRECON ×870 ZENIT NV-100 | Instytut Nauk Leśnych | Sprzęt terenowy Samodzielny Zakład Zoologii Leśnej i Łowiectwa INL
Luneta KOWA PROMINAR TSN-664 ED | Instytut Nauk Leśnych | Sprzęt terenowy Samodzielny Zakład Zoologii Leśnej i Łowiectwa INL |  | 20-60x
Aparat fotograficzny cyfrowy D-90 (NIKON) | Instytut Nauk Leśnych | Sprzęt terenowy Samodzielny Zakład Zoologii Leśnej i Łowiectwa INL |  | Matryca 12,9 MPx Obiektywy: (1) SIGMA 8-16 mm, 1:4,5-5,6 DC HSM (2) NIKON AF-S DX VR 55-200 mm, f/4,5-5,6G, IF-ED
Termohigrometr TFA KlimaLogg Pro 1 | Instytut Nauk Leśnych | Sprzęt terenowy Samodzielny Zakład Zoologii Leśnej i Łowiectwa INL |  | Do monitorowania temperatury i wilgotności otoczenia: Max +50 °C 1-99 %
Kolczykownica do znakowania zwierząt | Instytut Nauk Leśnych | Sprzęt terenowy Samodzielny Zakład Zoologii Leśnej i Łowiectwa INL
5. Instytut Nauki o Zwierzętach
Analizator rtęci AMA 254 | Instytut Nauk o Zwierzętach | PRACOWNIE ANALITYCZNE | Pracownie Analityczne Pracownia analiz Rtęci KBŚZ INoZ | Pomiar rtęci wykonuje się w trzech etapach. W pierwszym etapie próba w postaci stałej lub ciekłej jest suszona a następnie spalana w strumieniu tlenu. W drugim etapie uwolnione pary rtęci przechodzą przez kolumnę katalityczną i zostają wyłapane przez amalgamator. W ostatnim etapie rtęć zostaje uwolniona z amalgamatora i zmierzona w obydwu kuwetach pomiarowych metodą absorpcji atomowej przy długości 254 nm. | Oznaczenie poziomu rtęci w próbkach stałych i ciekłych.
Aparat destylacyjny Kjeltec | Instytut Nauk o Zwierzętach | PRACOWNIE ANALITYCZNE | Pracownie Analityczne Pracownia analizy podstawowej SPŻZ INoZ | Wykonanie ekstrakcji wybranych grup związków z produktów naturalnych oraz wykonanie ekstraktów wodnych, alkoholowych i z użyciem innych rozpuszczalników organicznych. | Oznaczenia podstawowych składników pokarmowych w paszach i żywności. Certyfikat ISO 17025 Akredytacja Polskiego Centrum Akredytacji
Blok do mineralizacji próbek | Instytut Nauk o Zwierzętach | PRACOWNIE ANALITYCZNE | Pracownie Analityczne Pracownia analizy podstawowej SPŻZ INoZ
Waga analityczna | Instytut Nauk o Zwierzętach | PRACOWNIE ANALITYCZNE | Pracownie Analityczne Pracownia analizy podstawowej SPŻZ INoZ | 2 szt
Lodówko-zamrażarka | Instytut Nauk o Zwierzętach | PRACOWNIE ANALITYCZNE | Pracownie Analityczne Pracownia analizy podstawowej SPŻZ INoZ | 2szt
Analizator włókna Ankom | Instytut Nauk o Zwierzętach | PRACOWNIE ANALITYCZNE | Pracownie Analityczne Pracownia analizy podstawowej SPŻZ INoZ |  | Oznaczenia zawartości włókna surowego oraz frakcji NDF. Badania strawności in vitro.
Analizator Daisy II | Instytut Nauk o Zwierzętach | PRACOWNIE ANALITYCZNE | Pracownie Analityczne Pracownia analizy podstawowej SPŻZ INoZ | „Sztuczny żwacz” – aparatura symulująca procesy trawienne w żołądku zwierząt poligastrycznych. Możliwość wykorzystania również do badań nad trawieniem u zwierząt monogastrycznych | Symulacja procesów trawiennych w żołądku zwierząt poligastrycznych. Badania nad trawieniem u zwierząt monogastrycznych
Suszarka laboratoryjna | Instytut Nauk o Zwierzętach | PRACOWNIE ANALITYCZNE | Pracownie Analityczne Pracownia analizy podstawowej SPŻZ INoZ |  | Możliwość wstępnego przygotowania pasz oraz wykonywania analiz suchej masy/ wilgotności.
Piec muflonowy do spalań | Instytut Nauk o Zwierzętach | PRACOWNIE ANALITYCZNE | Pracownie Analityczne Pracownia analizy podstawowej SPŻZ INoZ |  | Spopielanie pasz, używany głównie do oznaczania popiołu surowego.
Liofilizator | Instytut Nauk o Zwierzętach | PRACOWNIE ANALITYCZNE | Pracownie Analityczne Pracownia analizy podstawowej SPŻZ INoZ | 2 szt -jeden przeznaczony do większych próbek. | Liofilizacja pasz przed oznaczaniem tłuszczu surowego.
Wirówka laboratoryjna | Instytut Nauk o Zwierzętach | PRACOWNIE ANALITYCZNE | Pracownie Analityczne Pracownia analizy podstawowej SPŻZ INoZ | Wymienne rotory
Młynki do różnych rodzajów pasz | Instytut Nauk o Zwierzętach | PRACOWNIE ANALITYCZNE | Pracownie Analityczne Pracownia analizy podstawowej SPŻZ INoZ
Aparat Soxhleta | Instytut Nauk o Zwierzętach | PRACOWNIE ANALITYCZNE | Pracownie Analityczne Pracownia analizy podstawowej SPŻZ INoZ | Wraz z urządzeniem do hydrolizy. | Analiza tłuszczu surowego w paszach i żywności
Wyparka próżniowa (BUCHI) | Instytut Nauk o Zwierzętach | PRACOWNIE ANALITYCZNE | Pracownie Analityczne Pracownia analizy podstawowej SPŻZ INoZ
Łaźnia ultradźwiękowa | Instytut Nauk o Zwierzętach | PRACOWNIE ANALITYCZNE | Pracownie Analityczne Pracownia analizy podstawowej SPŻZ INoZ
Destylator - system oczyszczania wody | Instytut Nauk o Zwierzętach | PRACOWNIE ANALITYCZNE | Pracownie Analityczne Pracownia analizy podstawowej SPŻZ INoZ
Dejonizator - system oczyszczania wody | Instytut Nauk o Zwierzętach | PRACOWNIE ANALITYCZNE | Pracownie Analityczne Pracownia analizy podstawowej SPŻZ INoZ
Analizator MilkoScan FT 120 | Instytut Nauk o Zwierzętach | PRACOWNIE ANALITYCZNE | Pracownie Analityczne Pracownia analiz fizyko-chemicznych KHZ INoZ | Stanowisko analizy podstawowego składu chemicznego mleka/siary składa się z: Analizatora MilkoScan FT 120 Łaźni wodnej Wagi analitycznej | Analiza podstawowego składu chemicznego mleka/siary. Analiza produktów mleczarskich w postaci płynnej. Standaryzacja mleka. Badanie gotowych produktów mleczarskich.
Analizator Somacount 150 | Instytut Nauk o Zwierzętach | PRACOWNIE ANALITYCZNE | Pracownie Analityczne Pracownia analiz fizyko-chemicznych KHZ INoZ | Do zliczania komórek somatycznych w mleku surowym wykorzystuje system oparty na technice laserowej i cytometrii przepływowej spełniającej wymogi Normy IDF 148A, wymagania ICAR-u oraz AOAC. | Zliczanie komórek somatycznych w mleku surowym
Egg analyzer ORKA Food Technology | Instytut Nauk o Zwierzętach | PRACOWNIE ANALITYCZNE | Pracownie Analityczne Pracownia analiz fizyko-chemicznych KHZ INoZ | Analizy jakości jaj (wysokości białka, koloru żółtka oraz wytrzymałości i grubości skorupy) | Elektroniczna aparatura do oceny jakości jaj.
Liofilizator (typ Alpha – 1) | Instytut Nauk o Zwierzętach | PRACOWNIE ANALITYCZNE | Pracownie Analityczne Pracownia analiz fizyko-chemicznych KHZ INoZ |  | Ocena jakości jaj.
Aparat wylęgowy (typ AVN) | Instytut Nauk o Zwierzętach | PRACOWNIE ANALITYCZNE | Pracownie Analityczne Pracownia analiz fizyko-chemicznych KHZ INoZ
Aparat wylęgowy OvaEasy (3 sztuki) | Instytut Nauk o Zwierzętach | PRACOWNIE ANALITYCZNE | Pracownie Analityczne Pracownia analiz fizyko-chemicznych KHZ INoZ
Chłodnia przemysłowa | Instytut Nauk o Zwierzętach | PRACOWNIE ANALITYCZNE | Pracownie Analityczne Pracownia analiz fizyko-chemicznych KHZ INoZ
Aparat Minolta | Instytut Nauk o Zwierzętach | PRACOWNIE ANALITYCZNE | Pracownie Analityczne Pracownia analiz fizyko-chemicznych KHZ INoZ |  | Określanie barwy mięsa.
Maszyna wytrzymałościowa Z 5.0 Zwicki – Line | Instytut Nauk o Zwierzętach | PRACOWNIE ANALITYCZNE | Pracownie Analityczne Pracownia analiz fizyko-chemicznych KHZ INoZ
Zamrażarka niskotemperaturowa (Frost) | Instytut Nauk o Zwierzętach | PRACOWNIE ANALITYCZNE | Pracownie Analityczne Pracownia analiz fizyko-chemicznych KHZ INoZ | Do -80°C
Analizator biochemiczny Accent0-200 (Cormay) | Instytut Nauk o Zwierzętach | PRACOWNIE ANALITYCZNE | Pracownie Analityczne Pracownia analiz fizyko-chemicznych KHZ INoZ |  | Oznaczanie zawartość: ALB, CK, PHOS, ALKP, CREA, TBIL, ALT, GGT, TP, AMYL, GLU, TRIG, AST, LDH, URIC, BUN, LIPA, GLOB.
Dejonizator wody (Polwater) | Instytut Nauk o Zwierzętach | PRACOWNIE ANALITYCZNE | Pracownie Analityczne Pracownia analiz fizyko-chemicznych KHZ INoZ | Wydajność 3l/h
Suszarka | Instytut Nauk o Zwierzętach | PRACOWNIE ANALITYCZNE | Pracownie Analityczne Pracownia analiz fizyko-chemicznych KHZ INoZ | Zakres temperatur 0° – 250°C | Suszenie szkła laboratoryjnego Suszenie prób mięsa w celu uzyskania suchej masy Obróbka termiczna mięsa w ocenie siły cięcia.
Aparat WASP | Instytut Nauk o Zwierzętach | PRACOWNIE MIKROBIOLOGICZNE | Pracownie Mikrobiologiczne Pracownia analiz mikrobiologicznych KHZ INoZ | Aparat do posiewów spiralnych eliminujący konieczność wykonywania rozcieńczeń seryjnych do zliczania drobnoustrojów. Zdolność do wykonania całego cyklu posiewu tj. pobrania próbki i wykonania posiewu jednoetapowo. | Do automatycznego posiewu spiralnego na płytkach Petriego.
Licznik Countermat | Instytut Nauk o Zwierzętach | PRACOWNIE MIKROBIOLOGICZNE | Pracownie Mikrobiologiczne Pracownia analiz mikrobiologicznych KHZ INoZ | Wyposażony w kamerę video. Specjalistyczne oprogramowanie umożliwiające zliczanie kolonii bakterii oraz pomiar stref zahamowania wzrostu. | Zliczanie kolonii bakterii Pomiar stref zahamowania wzrostu bakterii.
Komora bezpiecznej pracy mikrobiologicznej | Instytut Nauk o Zwierzętach | PRACOWNIE MIKROBIOLOGICZNE | Pracownie Mikrobiologiczne Pracownia analiz mikrobiologicznych KHZ INoZ
Lampy bakteriobójcze | Instytut Nauk o Zwierzętach | PRACOWNIE MIKROBIOLOGICZNE | Pracownie Mikrobiologiczne Pracownia analiz mikrobiologicznych KHZ INoZ
Autoklawy parowe | Instytut Nauk o Zwierzętach | PRACOWNIE MIKROBIOLOGICZNE | Pracownie Mikrobiologiczne Pracownia analiz mikrobiologicznych KHZ INoZ
Cieplarki | Instytut Nauk o Zwierzętach | PRACOWNIE MIKROBIOLOGICZNE | Pracownie Mikrobiologiczne Pracownia analiz mikrobiologicznych KHZ INoZ
Chromatograf gazowy 7890A Agilent GC (Agilent Technologies, Waldbronn, Germany) | Instytut Nauk o Zwierzętach | PRACOWNIE CHROMATOGRAFICZNE | Pracownie Chromatograficzne Pracownia analiz chromatograficznych KHZ INoZ | Chromatograf gazowy Agilent 7890A Podajnik automatyczny na 150 próbek Detektor FID Specjalistyczne kolumny kapilarne | Oznaczanie zawartość kwasów tłuszczowych Oznaczanie poziomu cholesterolu.
Chromatograf cieczowy Agilent 1100 | Instytut Nauk o Zwierzętach | PRACOWNIE CHROMATOGRAFICZNE | Pracownie Chromatograficzne Pracownia analiz chromatograficznych KHZ INoZ | Stanowisko chromatografii cieczowej składa się z: Chromatograf cieczowy Agilent 1100 z pompą gradientową 4-zaworową Autosampler na 100 próbek, Detektor UV-Vis Specjalistyczne kolumny kapilarne: Zorbax Eclipse XDB C8 Jupiter C18 300A (Phenomenex, Torrance, CA, USA). | Oznaczanie poziomu witamin rozpuszczalnych w tłuszczu i β-karotenu. Oznaczanie zawartość białek serwatkowych. Oznaczanie zawartość bioaktywnych dipeptydów. Oznaczanie polimorfizmu form laktoprotein mleka.
Spektrofotometr INFINITE M NANO (Tecan) | Instytut Nauk o Zwierzętach | PRACOWNIE BIOCHEMICZNE | Pracownie biochemiczne Pracownia analiz biochemicznych SPŻZ INoZ | Analizy spektrofotometryczne absorbancji w świetle UV/Vis umożliwiające wykrycie zmian biochemicznych w tkankach zwierzęcych | Wykrywanie zmian biochemicznych w tkankach zwierzęcych.
Wysokosprawny chromatograf cieczowy użyczony obecnie Zakładowi Chemii Instytutu Nauk o Żywności, w ramach współpracy. |  |  | Pracownie biochemiczne Pracownia analiz biochemicznych SPŻZ INoZ | Autosampler Detektor UV/VIS (Dionex) Detektor elektrochemiczny(ESA) Kolumna do fazy odwróconej C18 (Supelco)
Aparat do elektroforezy Mini Protean Tetra System (Bio-Rad) | Instytut Nauk o Zwierzętach | PRACOWNIE BIOCHEMICZNE | Pracownie biochemiczne Pracownia analiz biochemicznych SPŻZ INoZ |  | Analiyz proteomiczne
Systemu do obrazowania żeli ChemiDoc™ XRS+ System with Image Lab™ Software | Instytut Nauk o Zwierzętach | PRACOWNIE BIOCHEMICZNE | Pracownie biochemiczne Pracownia analiz biochemicznych SPŻZ INoZ | Kamera Transiluminator UV | Analiyz proteomiczne
Weterynaryjny analizator hematologiczny scil Vet abc Plus+ | Instytut Nauk o Zwierzętach | PRACOWNIE BIOCHEMICZNE | Pracownie biochemiczne Pracownia analiz biochemicznych SPŻZ INoZ |  | Analizy hematologiczne. Analizy morfologii krwi wybranych gatunków ssaków.
Spektrofotometr Elisa Infinite M Nano (Tecan) | Instytut Nauk o Zwierzętach | PRACOWNIE BIOCHEMICZNE | Pracownie biochemiczne Pracownia analiz biochemicznych SIIBWA INoZ |  | Analiza płytek 12/48/96-dołkowych w świetle UV-Vis. Badania aktywności enzymatycznej. Analiza testów ELISA w świetle UV-Vis. Wykonywanie ilościowych i jakościowych analiz spektrofotometrycznych.
Wirówki MPW-352R | Instytut Nauk o Zwierzętach | PRACOWNIE BIOCHEMICZNE | Pracownie biochemiczne Pracownia analiz biochemicznych SIIBWA INoZ | Wymienne rotory Wirowanie probówek typu eppendorf, Falcon, płytek Możliwość chłodzenia | Z wymienny rotorami do wirowania próbówek typu eppendorf, Falcon i płytek. Ponadto wirówka wyposażona jest w możliwość chłodzenia
Wytrząsarka typu vortex | Instytut Nauk o Zwierzętach | PRACOWNIE BIOCHEMICZNE | Pracownie biochemiczne Pracownia analiz biochemicznych SIIBWA INoZ
Mikroinkubator | Instytut Nauk o Zwierzętach | PRACOWNIE BIOCHEMICZNE | Pracownie biochemiczne Pracownia analiz biochemicznych SIIBWA INoZ
Analizator płytkowy Infinite M200 Pro -NanoQuant (TECAN) | Instytut Nauk o Zwierzętach | PRACOWNIE BIOCHEMICZNE | Pracownie biochemiczne Pracownia analiz biochemicznych KHZ INoZ
Reflektometr RQflex 10(MERCK) | Instytut Nauk o Zwierzętach | PRACOWNIE BIOCHEMICZNE | Pracownie biochemiczne Pracownia analiz biochemicznych KHZ INoZ
Analizator mięsa FoodScan (Foos) | Instytut Nauk o Zwierzętach | PRACOWNIE BIOCHEMICZNE | Pracownie biochemiczne Pracownia analiz biochemicznych KHZ INoZ |  | Rutynowa analiza mięsa. Oznaczane w mięsie zawartości: tłuszcz, woda, białko, kolagen, sól, popiół, skrobia, węglowodany, kwasy tłuszczowe nasycone, cukry ogółem, sód, wartość energetyczna w kJ i kcal oraz zawartość tkanki łącznej.
Mikroskop Eclipse 50i (Nikon) | Instytut Nauk o Zwierzętach | PRACOWNIE BIOCHEMICZNE | Pracownie biochemiczne Pracownia analiz biochemicznych KHZ INoZ
Spektrofotometr BIOMATE ™3 (Thermo Scientific) | Instytut Nauk o Zwierzętach | PRACOWNIE BIOCHEMICZNE | Pracownie biochemiczne Pracownia analiz biochemicznych KHZ INoZ
Homogenizator Heidolph SilentCrusher M | Instytut Nauk o Zwierzętach | PRACOWNIE BIOCHEMICZNE | Pracownie biochemiczne Pracownia analiz biochemicznych KHZ INoZ
Czytnik mikropłytek WHY101TX | Instytut Nauk o Zwierzętach | PRACOWNIE BIOCHEMICZNE | Pracownie biochemiczne Pracownia analiz biochemicznych KHZ INoZ
pH-metr do oznaczania pH mięsa | Instytut Nauk o Zwierzętach | PRACOWNIE BIOCHEMICZNE | Pracownie biochemiczne Pracownia analiz biochemicznych KHZ INoZ |  | Oznaczanie pH mięsa
Kolorymetr Konica Minolta CR-400 | Instytut Nauk o Zwierzętach | PRACOWNIE BIOCHEMICZNE | Pracownie biochemiczne Pracownia analiz biochemicznych KHZ INoZ | Średnica pomiarowa 8mm nadaje się do kontroli kolorów i różnic kolorów.
Suwmiarka elektroniczna do pomiarów liniowych | Instytut Nauk o Zwierzętach | PRACOWNIE BIOCHEMICZNE | Pracownie biochemiczne Pracownia analiz biochemicznych KHZ INoZ
Wirówki Centrifuge 5415 R (Eppendorf) | Instytut Nauk o Zwierzętach | PRACOWNIE BIOCHEMICZNE | Pracownie biochemiczne Pracownia analiz biochemicznych KHZ INoZ | Z chłodzeniem.
Waga elektroniczna | Instytut Nauki O Zwierzętach | PRACOWNIE BIOCHEMICZNE | Pracownie biochemiczne Pracownia analiz biochemicznych KHZ INoZ
Chłodziarko – zamrażarka | Instytut Nauki O Zwierzętach | PRACOWNIE BIOCHEMICZNE | Pracownie biochemiczne Pracownia analiz biochemicznych KHZ INoZ
Wytrząsarka Vortex | Instytut Nauk o Zwierzętach | PRACOWNIE BIOCHEMICZNE | Pracownie biochemiczne Pracownia analiz biochemicznych KHZ INoZ
Łaźnia wodna (WSL Poland) | Instytut Nauk o Zwierzętach | PRACOWNIE BIOCHEMICZNE | Pracownie biochemiczne Pracownia analiz biochemicznych KHZ INoZ
Homogenizator MagNaLyser (Roche) | Instytut Nauk o Zwierzętach | PRACOWNIE BIOLOGII MOLEKULARNEJ | Pracownia biologii molekularnej SZIIBWA INoZ |  | System do homogenizacji tkanek.
ThermoScientific NanoDrop Lite | Instytut Nauk o Zwierzętach | PRACOWNIE BIOLOGII MOLEKULARNEJ | Pracownia biologii molekularnej SZIIBWA INoZ | 16 prób – 1,5ml; 2ml | Systemu do sprawdzania jakości i czystości kwasów nukleinowych.
Roche Real-Time PCR Light Cycler 480II | Instytut Nauk o Zwierzętach | PRACOWNIE BIOLOGII MOLEKULARNEJ | Pracownia biologii molekularnej SZIIBWA INoZ |  | Przeprowadzenia reakcji PCR w czasie rzeczywistym.
Bio-Rad Real-Time PCR Mini Opticon | Instytut Nauk o Zwierzętach | PRACOWNIE BIOLOGII MOLEKULARNEJ | Pracownia biologii molekularnej SZIIBWA INoZ |  | Przeprowadzenia reakcji PCR w czasie rzeczywistym.
Aparat do elektroforezy Apelex | Instytut Nauk o Zwierzętach | PRACOWNIE BIOLOGII MOLEKULARNEJ | Pracownia biologii molekularnej SZIIBWA INoZ | Max 3x30 dołków Zasilacz APELEX PS 3003 (3 porty) | Elektroforeza w żelu agarozowym.
Aparat do elektroforezy (Bio-Rad) | Instytut Nauk o Zwierzętach | PRACOWNIE BIOLOGII MOLEKULARNEJ | Pracownia biologii molekularnej SZIIBWA INoZ | Max 10 dołków Zasilacz Bio-Rad (4 porty) | Elektroforeza w żelu agarozowym.
Aparat do elektroforezy Mini Protean Tetra System (Bio-Rad) | Instytut Nauk o Zwierzętach | PRACOWNIE BIOLOGII MOLEKULARNEJ | Pracownia biologii molekularnej SZIIBWA INoZ |  | Elektroforeza w żelu poliakrylamidowym.
Aparat do transferu Mini Trans Blot Elektrophoretic (Bio-Rad) | Instytut Nauk o Zwierzętach | PRACOWNIE BIOLOGII MOLEKULARNEJ | Pracownia biologii molekularnej SZIIBWA INoZ |  | Transfer w żelu poliakrylamidowym.
Autoklaw parowy Prestige Medical | Instytut Nauk o Zwierzętach | PRACOWNIE BIOLOGII MOLEKULARNEJ | Pracownia biologii molekularnej SZIIBWA INoZ
Wirówka wysokoobrotowa (Eppendorf) | Instytut Nauk o Zwierzętach | PRACOWNIE BIOLOGII MOLEKULARNEJ | Pracownia biologii molekularnej SZIIBWA INoZ
Zamrażarka pionowa(Panasonic) | Instytut Nauk o Zwierzętach | PRACOWNIE BIOLOGII MOLEKULARNEJ | Pracownia biologii molekularnej SZIIBWA INoZ | Do -80⁰C
Zamrażarka pozioma (Dairei) | Instytut Nauk o Zwierzętach | PRACOWNIE BIOLOGII MOLEKULARNEJ | Pracownia biologii molekularnej SZIIBWA INoZ | Do -80⁰C
Aparat do ekstrakcji kwasów nukleinowych | Instytut Nauk o Zwierzętach | PRACOWNIE BIOLOGII MOLEKULARNEJ | Pracownia biologii molekularnej KGIOZ INoZ | Ekstrakcja kwasów nukleinowych w systemie automatycznym i półautomatycznym metodą kolumienkową lub magnetyczną | Izolacja kwasów nukleinowych.
Rozdrabniacz/homogenizator (Verder) | Instytut Nauk o Zwierzętach | PRACOWNIE BIOLOGII MOLEKULARNEJ | Pracownia biologii molekularnej KGIOZ INoZ |  | Rozdrabniacz/homogenizator do tkanek (miękkich i twardych).
System NanoDrop 2000 (Thermo Fisher Technology) | Instytut Nauk o Zwierzętach | PRACOWNIE BIOLOGII MOLEKULARNEJ | Pracownia biologii molekularnej KGIOZ INoZ |  | Pomiar stężenia kwasów nukleinowych i białek.
Termocyklery z funkcją „gradient” i niezależną pracą komór (Biometra, Eppendorf) | Instytut Nauk o Zwierzętach | PRACOWNIE BIOLOGII MOLEKULARNEJ | Pracownia biologii molekularnej KGIOZ INoZ |  | Wykonywanie reakcji PCR
Aparat do Real Time PCR- ABI 7500 (Applied Bioscences) | Instytut Nauk o Zwierzętach | PRACOWNIE BIOLOGII MOLEKULARNEJ | Pracownia biologii molekularnej KGIOZ INoZ |  | Wykonywanie reakcji PCR w czasie rzeczywistym.
Automatyczny analizator genetyczny ABI 3500 (Applied Biosciences) | Instytut Nauk o Zwierzętach | PRACOWNIE BIOLOGII MOLEKULARNEJ | Pracownia biologii molekularnej KGIOZ INoZ | Z oprogramowaniem | Sekwencjonowanie kwasów nukleinowych. Analiza długości fragmentów kwasów nukleinowych. Analiza mutacji w kwasach nukleinowych metodą elektroforezy kapilarnej.
Mikroskop fluorescencyjny (Leica) | Instytut Nauk o Zwierzętach | PRACOWNIE BIOLOGII MOLEKULARNEJ | Pracownia biologii molekularnej KGIOZ INoZ | Komputer Oprogramowanie | Analiza preparatów histologicznych i cytogenetycznych
Zamrażarka niskotemperaturowa | Instytut Nauk o Zwierzętach | PRACOWNIE BIOLOGII MOLEKULARNEJ | Pracownia biologii molekularnej KGIOZ INoZ | Do- 80oC) Systemem back-up
Autoklaw (Stericlave) | Instytut Nauk o Zwierzętach | PRACOWNIE BIOLOGII MOLEKULARNEJ | Pracownia biologii molekularnej KGIOZ INoZ
Wirówka (Eppendorf) | Instytut Nauk o Zwierzętach | PRACOWNIE BIOLOGII MOLEKULARNEJ | Pracownia biologii molekularnej KGIOZ INoZ | Z chłodzeniem Zmienne rotory
Procesor karuzelowy TP1020 (Leica) | Instytut Nauk o Zwierzętach | PRACOWNIE HISTOLOGICZNE | Pracownia histologiczna SZIIBWA INoZ
Centrum do zatapiania preparatów parafinowych Micron EC350 | Instytut Nauk o Zwierzętach | PRACOWNIE HISTOLOGICZNE | Pracownia histologiczna SZIIBWA INoZ | Wykonania wszystkich czynności związanych z przygotowaniem parafinowych preparatów mikroskopowych. Urządzenia, w które wyposażona jest pracownia pozwalają na zautomatyzowane procesowanie tkanek zwierzęcych od momentu utrwalania do barwienia skrawków.
Mikrotom rotacyjny półautomatyczny RM2265 (Leica) | Instytut Nauk o Zwierzętach | PRACOWNIE HISTOLOGICZNE | Pracownia histologiczna SZIIBWA INoZ | Z płytą grzewczą do suszenia szkieł | Skrajanie preparatów parafinowych
Mikrotom Slee MicroTec CUT 4050 | Instytut Nauk o Zwierzętach | PRACOWNIE HISTOLOGICZNE | Pracownia histologiczna SZIIBWA INoZ | Z płytą grzewczą do suszenia szkieł | Skrajanie preparatów parafinowych
Mikrotom Slee Cut 4062 | Instytut Nauk o Zwierzętach | PRACOWNIE HISTOLOGICZNE | Pracownia histologiczna SZIIBWA INoZ | 2 szt. Manualny Z płytą grzewczą i z łaźnią wodną
Barwiarka automatyczna Autostainer XL (Leica) | Instytut Nauk o Zwierzętach | PRACOWNIE HISTOLOGICZNE | Pracownia histologiczna SZIIBWA INoZ
Mikroskop fluorescencyjny Eclipse Ni-E (Nikon) | Instytut Nauk o Zwierzętach | PRACOWNIE HISTOLOGICZNE | Pracownia histologiczna SZIIBWA INoZ
Kamera w świetle widzialnym DS-Fi3 (Nikon) | Instytut Nauk o Zwierzętach | PRACOWNIE HISTOLOGICZNE | Pracownia histologiczna SZIIBWA INoZ | Wyposażona w matrycę CMOS Rozdzielczość 5,9 megapiksela - umożliwia przechwytywanie obrazów w wysokiej rozdzielczości do 2880 x 2048 pikseli.
Lampa ksenonowa do wzbudzania fluorescencji T1-FM (Nikon) | Instytut Nauk o Zwierzętach | PRACOWNIE HISTOLOGICZNE | Pracownia histologiczna SZIIBWA INoZ
Komputer z programem do analiz mikroskopowych NIS-ELEMENT | Instytut Nauk o Zwierzętach | PRACOWNIE HISTOLOGICZNE | Pracownia histologiczna SZIIBWA INoZ
Mikroskop fluoroscencyjny Eclipse 90i (Nikon) | Instytut Nauk o Zwierzętach | PRACOWNIE HISTOLOGICZNE | Pracownia histologiczna SZIIBWA INoZ
Kamera w świetle widzialnym DS5-U1( Nikon) | Instytut Nauk o Zwierzętach | PRACOWNIE HISTOLOGICZNE | Pracownia histologiczna SZIIBWA INoZ | Rozdzielczość 2K
Mikroskopu odwróconego Eclipse TS100 (Nikon) | Instytut Nauk o Zwierzętach | PRACOWNIE HISTOLOGICZNE | Pracownia histologiczna SZIIBWA INoZ
Moduł fluorescencji Nikon T1-FM | Instytut Nauk o Zwierzętach | PRACOWNIE HISTOLOGICZNE | Pracownia histologiczna SZIIBWA INoZ
Kamera Mintron 32K9HP | Instytut Nauk o Zwierzętach | PRACOWNIE HISTOLOGICZNE | Pracownia histologiczna SZIIBWA INoZ
Mikroskop stereoskopowy SMZ 1000 (Nikon) | Instytut Nauk o Zwierzętach | PRACOWNIE HISTOLOGICZNE | Pracownia histologiczna SZIIBWA INoZ
Mikromanipulator Narishige IM-9B | Instytut Nauk o Zwierzętach | PRACOWNIE HISTOLOGICZNE | Pracownia histologiczna SZIIBWA INoZ
Kamera Pixelink PL-A662 | Instytut Nauk o Zwierzętach | PRACOWNIE HISTOLOGICZNE | Pracownia histologiczna SZIIBWA INoZ | Rozdzielczość do 1280 x 1024 pikseli
Mikroskop stereoskopowy Delta Optical SZ-430 | Instytut Nauk o Zwierzętach | PRACOWNIE HISTOLOGICZNE | Pracownia histologiczna SZIIBWA INoZ
Kamera mikroskopowa DLT-CAM PRO | Instytut Nauk o Zwierzętach |  | Pracownia histologiczna SZIIBWA INoZ | 6,3 MP USB 3.0 Rozdzielczość do 3072 x 2048 pikseli
Mikroskop Alphaphot 2 YS2-H (Nikon) | Instytut Nauk o Zwierzętach | PRACOWNIE HISTOLOGICZNE | Pracownia histologiczna SZIIBWA INoZ
Kamera DS-Fi1 (Nikon) | Instytut Nauk o Zwierzętach | PRACOWNIE HISTOLOGICZNE | Pracownia histologiczna SZIIBWA INoZ | Rozdzielczość do 2560 x 1920 pikseli
Mikroskop optycznego Delta Optical Evolution 100 | Instytut Nauk o Zwierzętach | PRACOWNIE HISTOLOGICZNE | Pracownia histologiczna SZIIBWA INoZ
Mikroskop Eclipse E-200 (NIKON) | Instytut Nauk o Zwierzętach | PRACOWNIE HISTOLOGICZNE | Pracownia analiz mikroskopowych KHZ INoZ | System ciemnego pola. Kontrast fazowy. Komputer z oprogramowaniem. | Analiza stopnia dyspersji tłuszczu mlekowego. Badania dotyczące zafałszowań mleka.
Mikrotom rotacyjny RM2125 RTS (Leica) | Instytut Nauk o Zwierzętach | PRACOWNIE HISTOLOGICZNE | Pracownia analiz mikroskopowych KHZ INoZ | Manualny W konfiguracji z uchwytem imadełkowym 40x40mm
Mikroskop stereoskopowy S9D (Leica) | Instytut Nauk o Zwierzętach | PRACOWNIE HISTOLOGICZNE | Pracownia analiz mikroskopowych KHZ INoZ
Mikroskop optyczny (Olympus) | Instytut Nauk o Zwierzętach | PRACOWNIE HISTOLOGICZNE | Pracownia analiz mikroskopowych KHZ INoZ
Stacja do zatapiania - moduł grzewczy Leica HistoCore Arcadia H Stacja do zatapiania - zimna płyta Leica HistoCore Arcadia C | Instytut Nauk o Zwierzętach |  | Pracownia analiz mikroskopowych KHZ INoZ
Cieplarki laboratoryjne (Sanyo) | Instytut Nauk o Zwierzętach | PRACOWNIE BIOLOGICZNE | Pracownia nematologiczne i parazytologiczna KBŚZ INoZ | Prowadzenie hodowli nicieni w stałej temperaturze | Hodowla nicieni
Mikroskop stereoskopowy (Olympus) | Instytut Nauk o Zwierzętach | PRACOWNIE BIOLOGICZNE | Pracownia nematologiczne i parazytologiczna KBŚZ INoZ | 2 szt.
Autoklaw Prestige Medical | Instytut Nauk o Zwierzętach | PRACOWNIE BIOLOGICZNE | Pracownia nematologiczne i parazytologiczna KBŚZ INoZ
Mikroskop stereoskopowy Bresser SCIENCE ETD-201 TRINO | Instytut Nauk o Zwierzętach | PRACOWNIE BIOLOGICZNE | Pracownia nematologiczne i parazytologiczna KBŚZ INoZ | 8x - 50x
Okular elektroniczny Bresser MicroCam | Instytut Nauk o Zwierzętach | PRACOWNIE BIOLOGICZNE | Pracownia nematologiczne i parazytologiczna KBŚZ INoZ | 3,0 mln pikseli
Waga elektroniczna TM-20 BABY (TECH-MED) | Instytut Nauk o Zwierzętach | PRACOWNIE BIOLOGICZNE | Pracownia nematologiczne i parazytologiczna KBŚZ INoZ
Stanowisko inseminacji matek pszczelich | Instytut Nauk o Zwierzętach | PRACOWNIE BIOLOGICZNE | Pracownia wychowu i inseminacji matek pszczelich SPP INoZ | Stanowiska pracowni wychowu i inseminacji matek pszczelich umożliwiają przeprowadzanie badań dotyczących biologii rozrodu sztucznie unasienionych matek pszczelich oraz badania efektywności różnych technik inseminacji matek pszczelich poprzez określanie liczby plemników przechodzących do ich zbiorniczków nasiennych. W pracowni możliwe jest także przechowywane mateczników od ich zasklepienia przez pszczoły do wygryzienia się matek. butla CO2 binokular aparat do inseminacji wyciągarka do robienia igieł inseminacyjnych | Badania biologii rozrodu sztucznie unasienionych matek pszczelich. Badania efektywności różnych technik inseminacji matek pszczelich.
Mikroskopu z kontrastem | Instytut Nauk o Zwierzętach | PRACOWNIE BIOLOGICZNE | Pracownia wychowu i inseminacji matek pszczelich SPP INoZ |  | Liczenie plemników ze zbiorniczków nasiennych matek pszczelich
Komora Fuchs – Rosenthal | Instytut Nauk o Zwierzętach | PRACOWNIE BIOLOGICZNE | Pracownia wychowu i inseminacji matek pszczelich SPP INoZ
Inkubator do przechowywania mateczników | Instytut Nauk o Zwierzętach | PRACOWNIE BIOLOGICZNE | Pracownia wychowu i inseminacji matek pszczelich SPP INoZ | Sprzęt uzupełniający: ramki hodowlane klateczki na matki miseczki matecznikowe łyżeczki do przekładania larw | Przechowywanie mateczników od ich zasklepienia przez pszczoły do wygryzienia się matek.
Wylęgarnia i podchowalnia raków | Instytut Nauk o Zwierzętach | Wylęgarnia i podchowalnia raków KBŚZ INoZ | Wylęgarnia i podchowalnia raków KBŚZ INoZ | Wylęgarnia i podchowalnia raków znajduje się w pomieszczeniach 072 i 075, w których funkcjonują dwa jednakowe układy recyrkulacyjne wody (RAS). Każdy z nich składa się z: rynnowych basenów przepływowych, kolumny natleniającej i filtra biologiczno- mechanicznego. Wylęgarnio-podchowalnie wykorzystywane są do rozrodu i podchowu rodzimych, chronionych gatunków raków (raka szlachetnego i raka błotnego) w celu restytucji młodych raków w wytypowanych stanowiskach w wodach Polski (m.in. w woj. mazowieckim i woj. śląskim). | Rozród i podchów rodzimych, chronionych gatunków raków. Restytucji młodych raków w stanowiskach wodnych Polski
Stanowisko do przeprowadznia podchowów ryb w zbiornikach rynnowych | Instytut Nauk o Zwierzętach | Podchowalnie doświadczalne ryb SZIIBWA* INoZ | Podchowalnie doświadczalne ryb SZIIBWA* INoZ*Wszystkie obiegi w podchowalni są czasowo wyłączone z użytkowania. | Zautomatyzowane systemy recyrkulacji wody (RAS). Zbiorniki (baseny, zbiorniki rynnowe) o zróżnicowanej objętości. Przeznaczone do krótko – lub długoterminowego podchowu ryb. *Wszystkie obiegi w podchowalni są czasowo wyłączone z użytkowania. Osiem obiegów RAS- wyposażonych w koryta z prostym systemem filtracji biologicznej (złoża). Termoregulacja i system natleniania. Dezynfekcja wody (lampy UV). | Przeprowadzanie eksperymentalnego podchowu ryb w kontrolowanych warunkach. Przeprowadzenie krótkoterminowych podchowów stadiów larwalnych lub narybkowych w korytach lub w akwariach o mniejszej objętości.
Stanowisko wylęgarnicze | Instytut Nauk o Zwierzętach | Podchowalnie doświadczalne ryb SZIIBWA* INoZ | Podchowalnie doświadczalne ryb SZIIBWA* INoZ*Wszystkie obiegi w podchowalni są czasowo wyłączone z użytkowania. | System do inkubacji ikry i „podnoszenia” wylęgu: 10 aparatów inkubacyjnych Weissa – Zugera Pojemność 7l każdy Koryto wychwytujące Układ pracuje w jednym obiegu zamkniętym z systemem termoregulacji, natleniania oraz dezynfekcji wody. | Inkubacja ikry i „podnoszenia” wylęgu. Możliwość inkubacji ikry na substratach w warunkach statycznych.
Stanowisko do długoterminowych podchowów stadiów narybkowych | Instytut Nauk o Zwierzętach | Podchowalnie doświadczalne ryb SZIIBWA* INoZ | Podchowalnie doświadczalne ryb SZIIBWA* INoZ*Wszystkie obiegi w podchowalni są czasowo wyłączone z użytkowania. | Dwa niezależne systemy RAS (nr 1 i 2) Każdy system złożony z 5 zbiorników Pojemność ok. 0,2m3 Z karmnikami automatycznymi. Mikrosita oraz z systemem filtracji biologicznej. Termoregulacja Regulacja natleniania Dezynfekcja wody (lampy UV) | Długoterminowy podchów stadiów narybkowych i młodocianych.
Stanowisko do podchowu selektów i tarlaków | Instytut Nauk o Zwierzętach | Podchowalnie doświadczalne ryb SZIIBWA* INoZ | Podchowalnie doświadczalne ryb SZIIBWA* INoZ*Wszystkie obiegi w podchowalni są czasowo wyłączone z użytkowania. | Stanowisko obejmuje jeden RAS (nr 12) Sześć basenów o pojemności ok. 0,8m3 Karmniki automatyczne Służą do przetrzymywania ryb o większych rozmiarach. Możliwe jest także długoterminowe przetrzymywanie ryb w grupach samczych i samiczych w celu przygotowania ryb do przeprowadzenia tarła. W zbiornikach możliwe jest utrzymanie stałych warunków środowiskowych - system termoregulacji i natleniania wody. Woda w systemie filtrowana jest mechanicznie (mikrosito) oraz biologicznie i dezynfekowana za pomocą lamp UV. | Długoterminowe przetrzymywanie ryb w grupach samczych i samiczych w celu przygotowania ryb do przeprowadzenia tarła.
Stanowisko kwarantanny | Instytut Nauk o Zwierzętach | Podchowalnie doświadczalne ryb SZIIBWA* INoZ | Podchowalnie doświadczalne ryb SZIIBWA* INoZ*Wszystkie obiegi w podchowalni są czasowo wyłączone z użytkowania. | Cztery zbiorniki w obiegu zintegrowanym. O łącznej pojemności ok. 2,5 m3
Stanowisko generatora tlenu | Instytut Nauk o Zwierzętach | Podchowalnie doświadczalne ryb SZIIBWA* INoZ | Podchowalnie doświadczalne ryb SZIIBWA* INoZ*Wszystkie obiegi w podchowalni są czasowo wyłączone z użytkowania. | Generator tlenu Oxymat 010 Ze złożem zeolitowym Wydajność 0,8 kg tlenu/h Zaopatruje w tlen RASy Agregat prądotwórczy trójfazowy KGE12E3 o mocy 10,5 VA - dedykowany awaryjnemu zasilaniu w energię urządzeń podchowalni.
Stanowiska hodowlane przepiórek | Instytut Nauk o Zwierzętach | Przepiórkarnia KGIOZ INoZ | Przepiórkarnia KGIOZ INoZ | Wyposażone w lampy UV. Regał wychowalni - wyposażony w automatyczną linię pojenia, niezależną termoregulację i oświetlenie każdego piętra (4), karmidła paszowe i ręczny taśmowy system usuwania nawozu. Regał laboratoryjny - klatki do laboratoryjnego utrzymania przepiórek w doświadczeniu, wyposażony w automatyczną linię pojenia, karmidła i automatyczny taśmowy system usuwania nawozu, z rusztem przystosowanym do odbioru jaj. Regały produkcyjne - klatki do utrzymania przepiórek (niosek) w doświadczeniu hodowlanym w warunkach produkcyjnych/gospodarskich, wyposażone są w automatyczną linię pojenia, karmidła i ręczny taśmowy system usuwania nawozu, z rusztem przystosowanym do odbioru jaj. Możliwość regulacji powierzchni klatek. Klatki wyposażone w podłogę rusztową, poidła rynnowe i karmidła oraz tace nawozowe do ręcznego usuwania nawozu. Istnieje możliwość wstawienia do pomieszczeń przenośnych klatek indywidualnych typu produkcyjnego (utrzymanie gospodarskie) do utrzymania przepiórek dorosłych. Wychowalnię można dostosować do utrzymania laboratoryjnego lub produkcyjnego dorosłych ptaków. | Przeprowadzanie rozrodu oraz odchowu i utrzymania przepiórek japońskich w kontrolowanych warunkach.
Stanowisko doświadczalne dla przepiórek* * Sala jest czasowo wyłączona z użytkowania | Instytut Nauk o Zwierzętach | Przepiórkarnia KGIOZ INoZ | Przepiórkarnia KGIOZ INoZ | Prowadzenie kwarantanny. Prowadzenie odchowu i utrzymania przepiórek w doświadczeniu w sposób niezależny od funkcjonowania pozostałych sal hodowlanych (możliwość zachowania bariery zoohigienicznej). Dostosowanie warunków zoohigienicznych i programu świetlnego Możliwość zastosowania dezynfekcji przenośną lampą UV Możliwość wstawienia klatek do badań laboratoryjnych, produkcyjnych, czy odchowalniczych. * Sala jest czasowo wyłączona z użytkowania | Prowadzenie kwarantanny. Prowadzenie odchowu i utrzymania przepiórek w doświadczeniu
Stanowisko do prowadzenia inkubacji i wylęgu przepiórek | Instytut Nauk o Zwierzętach | Przepiórkarnia KGIOZ INoZ | Przepiórkarnia KGIOZ INoZ | Stanowisko obejmuje system do przygotowania jaj wylęgowych przepiórki japońskiej do inkubacji i przeprowadzenia lęgu. W skład stanowiska wchodzi: Aparat lęgowy (inkubator z tacami lęgowymi na 2040 jaj przepiórki japońskiej i 3 koszami wylęgowymi, z automatycznym obrotem jaj oraz kontrolą wilgotności i temperatury) Stoły z przenośnymi lampami grzewczymi do wykonywania prac towarzyszących (m.in. przygotowanie jaj, znakowanie piskląt). | Przygotowania jaj wylęgowych przepiórki japońskiej do inkubacji i przeprowadzenia lęgu.
Stanowisko do prowadzenia dysekcji, oceny morfologicznej jaj i zarodków przepiórczych | Instytut Nauk o Zwierzętach | Przepiórkarnia KGIOZ INoZ | Przepiórkarnia KGIOZ INoZ | Miejsce do przeprowadzania dysekcji przepiórek Oceny morfologicznej jaj oraz zarodków przepiórki japońskiej Pobieranie i wstępne przygotowywanie materiału biologicznego do dalszych analiz (m.in. chemicznych, mikrobiologicznych, molekularnych). Cieplarka (Heraeus) 3 binokulary (PZO MSt 131) Stoły laboratoryjne i lampki stołowe Możliwość zastosowania dezynfekcji przenośną lampą UV. | Przeprowadzanie dysekcji przepiórek. Ocena morfologiczna jaj oraz zarodków przepiórki japońskiej.
Myszarnia KGIOZ | Instytut Nauk o Zwierzętach |  | Myszarnia KGIOZ | Myszarnia zarejstrowana w Institute for Laboratory Animal Research (ILAR). Ośrodek konwencjonalny z częściową barierą higieniczną. Zwierzęta utrzymywane w klatkach konwencjonalnych, w kontrolowanych warunkach środowiskowych (temperatura, wilgotność, oświetlenie) zgodnych z wytycznymi Ustawy o ochronie zwierząt wykorzystywanych do celów naukowych lub edukacyjnych. Hodowla lini selekcyjnych myszy (L - lekka i C - ciężka). Linie zostały wyprowadzone z tego samego stada wyjściowego w wyniku długotrwałej, przeciwstawnej selekcji ukierunkowanej na masę ciała. Zwierzęta różniące się – masą ciała, behawiorem, wynikami rozrodu, tempem dojrzewania i starzenia się organizmu. Linie te stanowią bardzo dobry model pracy hodowlanej zwierząt gospodarskich. Są to obecnie jedne z najdłużej utrzymywanych stad niekrewniaczych na świecie – (150 pokoleń). Z linii C i L zostały wyprowadzone szczepy wsobne: -COS/L i COS/C – różniące się masą ciała (lekkie, ciężkie) -COS/A i COS/B – różniące się aktywnością w teście otwartego pola (aktywne, pasywne) -COS/S -różniące się masą jąder u samców
6. Instytut Nauk o Żywności
Spektrofotometr UV-VIS Jenway 6305 | Instytut Nauk o Żywności | Pracownia Analiz Spektroskopowych i Miareczkowych Katedra Chemii INoŻ |  | Urządzenie pracujące w zakresie długości fali 198-1000 nm. Spektrofotometr jest urządzeniem mierzącym ilość światła zaabsorbowanego przez próbkę. | Oznaczanie liczby nadtlenkowej w tłuszczach i olejach. Oznaczanie właściwości przeciwutleniających produktów spożywczych . Oznaczanie zawartość polifenoli ogółem. Oznaczanie obecność i stężenia substancji w próbce. Oznaczanie karotenoidów ogółem.
Spektroskop FT-IR (PERKIN-ELMER) | Instytut Nauk o Żywności | Pracownia Analiz Spektroskopowych i Miareczkowych Katedra Chemii INoŻ |  | Spektroskopia w podczerwieni z transformacją Fouriera (FTIR) jest techniką wykorzystywaną do uzyskania widma absorpcji lub emisji w podczerwieni ciała stałego lub cieczy. Analiza FTIR jest wykorzystywana w laboratoriach najczęściej do badania struktury cząsteczkowej materiałów oraz składu mieszanin cząsteczkowych. | Wyznaczanie widm w podczerwieni substancji spożywczych i innych występujących w różnych stanach skupienia tj. ciecze, ciała stałe oraz pasty. Badania struktury cząsteczkowej materiałów. Badania składu mieszanin cząsteczkowych.
Titrator-LK (HACH) | Instytut Nauk o Żywności | Pracownia Analiz Spektroskopowych i Miareczkowych Katedra Chemii INoŻ |  | Urządzenia umożliwiają automatyczne miareczkowanie do punktu końcowego (PKM) lub równoważnikowego (PRM) w sposób dynamiczny lub liniowo ze stałą, zadaną dozą reagenta. Możliwość miareczkowania fotometrycznego i konduktometrycznego. W konfiguracji do oznaczania liczby kwasowej (LK) w tłuszczach i olejach spożywczych, z kombinowaną elektrodą pH do miareczkowań w roztworach niewodnych. | Oznaczanie liczby kwasowej metodą miareczkową w tłuszczach i olejach.
Titrator-LDO AT1102.98 (HACH) | Instytut Nauk o Żywności | Pracownia Analiz Spektroskopowych i Miareczkowych Katedra Chemii INoŻ |  | Urządzenia umożliwiają automatyczne miareczkowanie do punktu końcowego (PKM) lub równoważnikowego (PRM) w sposób dynamiczny lub liniowo ze stałą, zadaną dozą reagenta. Możliwość miareczkowania fotometrycznego i konduktometrycznego. W konfiguracji do oznaczania liczby nadtlenkowej (LOO), z kombinowaną elektrodą z platynowym pierścieniem do miareczkowania ORP (oxidation reduction potential-potencjał redox). | Oznaczania liczby nadtlenkowej (LOO)
Titrator-pH AT1102.98 (HACH) | Instytut Nauk o Żywności | Pracownia Analiz Spektroskopowych i Miareczkowych Katedra Chemii INoŻ |  | Urządzenia umożliwiają automatyczne miareczkowanie do punktu końcowego (PKM) lub równoważnikowego (PRM) w sposób dynamiczny lub liniowo ze stałą, zadaną dozą reagenta. Możliwość miareczkowania fotometrycznego i konduktometrycznego W konfiguracji do oznaczania kwasowości, z kombinowana elektrodą pH o zakresie pomiarowym 0-14 pH z dokładnością +/-0,02. | Oznaczanie kwasowości płynnych produktów spożywczych z użyciem titratora.
Titrator-chlorki (HACH) | Instytut Nauk o Żywności | Pracownia Analiz Spektroskopowych i Miareczkowych Katedra Chemii INoŻ |  | Urządzenia umożliwiają automatyczne miareczkowanie do punktu końcowego (PKM) lub równoważnikowego (PRM) w sposób dynamiczny lub liniowo ze stałą, zadaną dozą reagenta. Możliwość miareczkowania fotometrycznego i konduktometrycznego. W konfiguracji do oznaczania chlorków / soli w produktach spożywczych, z kombinowaną elektrodą srebrową do miareczkowania argentometrycznego. | Oznaczanie zawartości chlorków/soli w produktach spożywczych z użyciem titratora.
Chromatograf gazowy GCxGC TOFMS typ: GC 7890B (Agilent Technologies) Spektrometr mas czasu przelotuTOF MS (Markes International) typ: BENCH TOF-Select GCXGX TOF MS | Instytut Nauk o Żywności | Pracownia Analiz Chromatograficznych Katedra Chemii INoŻ |  | Przystosowany do kompletnej dwuwymiarowej chromatografii gazowej (producent: Agilent Technologies, typ: GC 7890B) wraz ze spektrometrem mas czasu przelotu (TOF MS, producent: Markes International, typ: BENCH TOF-Select GCXGX TOF MS) oraz automatyczną stacją przygotowania i podawania pr&oacute;bek (autosampler) (producent: CTC, typ: PAL 3 RTC) | Oznaczanie składu kwasów tłuszczowych ze szczególnym uwzględnieniem izomerów trans kwasów tłuszczowych Oznaczanie zawartości tłuszczu za pomocą metod ekstrakcyjnych (m.in. metoda Soxhleta), a następnie składu frakcji lipidowej w produktach roślinnych (m.in. ziarna zbóż, rośliny oleiste, orzechy) Oznaczanie zawartości tłuszczu za pomocą metod ekstrakcyjnych (m.in. metoda Folch’a), a następnie składu frakcji lipidowej w produktach zwierzęcych (m.in. produkty mleczne, produkty mięsne). Oznaczanie rozmieszczenia kwasów tłuszczowych pomiędzy pozycje triacylogliceroli (oznaczanie struktury triacylogliceroli) za pomocą hydrolizy enzymatycznej, a następnie chromatografii cienkowarstwowej (TLC) i dwuwymiarowej chromatografii gazowej. Ocena jakości odżywczej i zdrowotnej tłuszczu na podstawie składu kwasów tłuszczowych oraz wskaźników jakości tłuszczu: aterogenny (AI), trombogenny (TI), hipocholesterolemiczny/hipercholesterolemiczny (h/H), peroksydacji (PI), stosunek kwasów nasyconych do nienasyconych, stosunek kwasów omega-6 do omega-3. Oznaczenie fitosteroli w produktach spożywczych. Otrzymywanie lipidów strukturyzowanych (tłuszcze modyfikowane) za pomocą acydolizy lub przeestryfikowania enzymatycznego lub chemicznego; analiza składu i rozmieszczenia kwasów tłuszczowych w otrzymanych lipidach. Wykrywanie zafałszowań żywności związanych z lipidami (m.in. zafałszowanie oliwy z oliwek innymi olejami, zafałszowanie masła olejami roślinnymi). Oznaczanie wielopierścieniowych węglowodorów aromatycznych (WWA), czyli związków które powstają głównie podczas przetwarzania termicznego żywności w takich procesach jak m.in. smażenie, pieczenie, wędzenie, prażenie. Oznaczanie profilu związków lotnych w produktach spożywczych. Identyfikacja pierwotnych i wtórnych produktów utleniania tłuszczów, które powstają w różnych etapach cyklu produkcyjnego oraz w trakcie przechowywania.
Chromatograf HPLC(Dionex) | Instytut Nauk o Żywności | Pracownia Analiz Chromatograficznych INoŻ |  | Chromatograf HPLC firmy Dionex z detektorami: RF 2000 FLUORESCENCE, UVD 170S. System przystosowany do analizy jakościowej i ilościowej różnorodnych mieszanin w technologii żywności. System chromatograficzny wyposażony jest dodatkowo w pompy serii P-580 (możliwość prowadzenia analiz w elucji izokratycznej i gradientowej) oraz autosmapler typu ASI 100. | Oznaczenie związków bioaktywnych w produktach spożywczych: karotenoidy, alkaloidy, kwasy fenolowe, tokoferole.
Kalorymetr (bomba kalorymetryczna) KL-12Mn PRECYZJA-BIT | Instytut Nauk o Żywności | Pracownia Analiz Termicznych Katedra Chemii INoŻ |  | Zbudowane jest z komory, w której umieszcza się badaną próbkę i wypełnia tlenem, a następnie doprowadza się do zapłonu. Ciepło spalania w stałej objętości wyznacza się ze wzrostu temperatury. | Pomiar ciepła spalania ciał stałych. Oznaczanie wartości energetycznej produktów żywnościowych i materiałów organicznych z użyciem tlenu.
Termograwimetr TG DISCOVERY (TA Instruments) | Instytut Nauk o Żywności | Pracownia Analiz Termicznych Katedra Chemii INoŻ |  | Pomiar za pomocą termograwimetrycznego analizatora termicznego (TGA). Zakres temperatur 50-1000°C, Praca z użyciem azotu lub tlenu – ciśnienie atmosferyczne Specjalne naczynka platynowe z ceramicznym spiekiem na uchwycie. Czuła termowaga Innowacyjny system ogrzewania próbki oparty na promieniowaniu IR Niezawodny podajnik próbek. Technika pozwalająca na pomiar zmiany masy próbki w funkcji temperatury (lub czasu) w kontrolowanej atmosferze. | Wyznaczanie ubytku masy substancji w zależności od temperatury. Możliwość badania właściwości paliw stałych, w tym charakterystyki surowców, oznaczania zawartości wilgoci, analizy składu stechiometrycznego i identyfikacji produktów rozkładu oraz trwałości termicznej. Badania kinetyki procesu spalania, zgazowania i pirolizy paliw stałych, alternatywnych i biomasy. Analiza rozkładu termicznego: odpady, związki chemiczne organiczne, nieorganiczne i inne.
Kalorymetr różnicowy skaningowy DSC Q200 (TA Instruments) | Instytut Nauk o Żywności | Pracownia Analiz Termicznych Katedra Chemii INoŻ |  | Z możliwością modulacji temperatury (MDSC). W wyniku analizy otrzymuje się diagramy przedstawiające przepływ ciepła w jednostce czasu w zależności od temperatury lub czasu trwania analizy. | Charakterystyka termiczna różnego rodzaju produktów. Przejście stanu szklistego (temperatury przejść fazowych). Wyznaczanie entalpii przemian chemicznych. Wyznaczanie ciepła właściwego dla materiałów organicznych. Wyznaczanie temperatur topnienia dla materiałów organicznych. Wyznaczanie temperatur krystalizacji dla materiałów organicznych. Wyznaczanie charakterystyki mięknięcia dla olejów i tłuszczów jadalnych. Wyznaczanie przemian polimorficznych i modyfikacji właściwości reologicznych dla olejów i tłuszczów jadalnych. Identyfikacja i oznaczanie zafałszowań tłuszczów.
Kalorymetr ciśnieniowy różnicowy skaningowy PDSC Q20 (TA Instruments) | Instytut Nauk o Żywności | Pracownia Analiz Termicznych Katedra Chemii INoŻ |  | Technika z zastosowaniem PDSC polega na monitorowaniu efektu cieplnego, który zachodzi w próbcereferencyjnej oraz badanej. Obie próbki ogrzewane są z jednakową szybkością, tak aby ich temperatura była jednakowa w czasie trwania analizy. Przemiany termiczne, które zachodzą w próbkach rejestrowane są przez czujniki temperatury, a następnie zapisywane w postaci krzywej. Aparat ten działa w warunkach podwyższonego ciśnienia. Zakres temperatur 40-500°C. Ciśnienie tlenu – 1400kPa. | Ocena odporności tłuszczów na rozkład termiczny – wyznaczanie temperatury początkowej (OOT) i temperatury maksymalnej procesu utleniania. Wyznaczenie energii aktywacji procesu utleniania olejów i tłuszczów jadalnych. Wyznaczenie stałej szybkości reakcji utleniania olejów i tłuszczów jadalnych. Wyznaczenie metodą PDSC (warunki izotermiczne) czasów indukcji utleniania tłuszczów (OIT).
Spektrofotometr UV-VIS | Instytut Nauk o Żywności | Pracownia biokatalizy Katedra Chemii INoŻ |  |  | Oznaczanie aktywności przeciwutleniającej metodami z rodnikiem DPPH i CUPRAC
Polarymetr | Instytut Nauk o Żywności | Pracownia biokatalizy Katedra Chemii INoŻ |  |  | Określanie skręcalności substancji optycznie czynnych
Mieszadło mechaniczne z grzaniem | Instytut Nauk o Żywności | Pracownia biokatalizy Katedra Chemii INoŻ
Homogenizator | Instytut Nauk o Żywności | Pracownia biokatalizy Katedra Chemii INoŻ
Wyparka próżniowa | Instytut Nauk o Żywności | Pracownia biokatalizy Katedra Chemii INoŻ
Autoklaw parowy | Instytut Nauk o Żywności | Pracownia biochemiczna Katedra Chemii INoŻ
Autoklaw mikrofalowy | Instytut Nauk o Żywności | Pracownia biochemiczna Katedra Chemii INoŻ
Wagosuszarka | Instytut Nauk o Żywności | Pracownia biochemiczna Katedra Chemii INoŻ
Wytrząsarka z inkubatorem | Instytut Nauk o Żywności | Pracownia biochemiczna Katedra Chemii INoŻ
Aparat do elektroforezy 2-D, PROTEAN i12 IEF | Instytut Nauk o Żywności | Stanowisko do analizy proteomicznej białek Pracownia Biotechnologiczna INoŻ | Stanowisko do analizy proteomicznej białek | Proces przeprowadza się na paskach IPG z immobilizowanym gradientem pH w pierwszym kierunku dwuwymiarowej elektroforetycznej (2-D). Aparat PROTEAN i12 IEF może funkcjonować od 1 do 12 pasków IPG w zakresie od 7 do 24 cm na tacach ogniskujących. Program Image Lab 2.0 - adnotacja i dokumentacja obrazów, analizowanie masy cząsteczkowej (lub analizowania par zasad, gdy obrazowane są w żelu kwasy nukleinowe), dokładnego określania ilości i czystości próbek. Oprogramowanie Dymension - kontrolowanie systemu do obrazowania, zbieranie obrazu i optymalizacji,obrazowania żelów, gdzie są one automatycznie filtrowane pod kątem szumów, następuje korygowanie tła i wyrównane względem siebie. Oprogramowanie umożliwia wykrywanie i filtrację spotów białkowych. Wyposażenie dodatkowe: System wizualizacji i archiwizacji elektroforetycznej Molecular Imager® Gel Doc™ XR+ Zasilacz PowerPac™ Universal Laptop z oprogramowaniem Dymension oraz Image Lab™ System PROTEAN ® i12 TM IEF PROTEAN II xi 2-D Tace ogniskujące z mocowaniami na paski Zespoły elektrod Paski IPG ReadyStripTM pH 3-10 Tace do rehydratacji/równoważenia
Aparat Gel Doc XR+ | Instytut Nauk o Żywności | Stanowisko do analizy proteomicznej białek Pracownia Biotechnologiczna INoŻ | Stanowisko do analizy proteomicznej białek | System do wizualizacji Gel Doc XR+ jest wysokiej rozdzielczości systemem do dokumentacji elektroforetycznej, który pozwala na szybkie, łatwe ilościowe analizy żeli i blotów. System Gel Doc XR+ wykorzystuje komory ciemniowe, które zawierają wbudowane oświetlenie światłem ultrafioletowym (UV) oraz białym. System ma wbudowaną kamerę oraz charakteryzuje się dynamiczną technologią „flat fielding” pozwalającą uzyskać doskonale jednolity obraz żelu. Oprogramowanie Bio-Rad LabTM 2.0 kontroluje proces zbierania obrazu i optymalizuje, obrabia wyniki i tworzy raporty na podstawie pożądanych parametrów wyjściowych. Istnieje możliwość wydrukowania wszystkich lub częściowych danych w raporcie. Alternatywnie, swoje dane można wyeksportować do innego oprogramowania, takiego jak programy w pakiecie Microsoft Office, w celu dalszej analizy lub prezentacji.
Wirówka preparatywna ROTO SILENTA 630 RS | Instytut Nauk o Żywności | Stanowisko do analizy proteomicznej białek Pracownia Biotechnologiczna INoŻ | Stanowisko do analizy proteomicznej białek | Ma możliwość zaprogramowania 89 programów. Wirówka charakteryzuje się wbudowanym chłodzeniem pozwalającym na regulację temperatury w zakresie od 20 do +40°C. Maksymalna prędkość: 4500 rpm. Maksymalne przyspieszenie RCF: 6520 rcf. Sprzęt dodatkowy: Rotor horyzontalny 6-miejscowy Zawieszka do rotora na obj. max 2000 mL, pojemniki na objętość 2 L (6 sztuk) Zawieszka do rotora 4176 na obj. max 1000 mL, pojemniki na objętość 1 L (6 sztuk) Specjalne zawieszki do odwirowania niewielkich objętości 50 mL i 15 mL | Oddzielenie różnych materiałów biologicznych, jak również wydzielenia biomasy drobnoustrojów od płynu pohodowlanego.
Komora laminarna (Alpina) | Instytut Nauk o Żywności | Stanowisko do analizy proteomicznej białek Pracownia Biotechnologiczna INoŻ | Stanowisko do analizy proteomicznej białek | Stanowisko do analizy proteomicznej białek. Zapewnia warunki jałowe oraz ochronę od zanieczyszczeń zewnętrznych. Komora wyposażona w 2 filtry zapewniające skuteczność filtracji na poziomie min. 99,9%. Zaopatrzona jest w cyfrowy licznik czasu pracy oraz wewnętrzny system nadzoru informujący o błędach. | Komora przeznaczona do pracy w warunkach sterylnych.
Aparat do demineralizacji wody HydroLab | Instytut Nauk o Żywności | Stanowisko do analizy proteomicznej białek Pracownia Biotechnologiczna INoŻ | Stanowisko do analizy proteomicznej białek | Aparat jest zasilany wodą wodociągową. Automatyczne i bezobsługowe urządzenie wyposażone w mikroprocesorowy system kontrolno-pomiarowy, który na bieżąco monitoruje etapy oczyszczania wody. Demineralizator stanowi doskonałe źródło wody do analiza badawczych, analizatorów, autoklawów, łaźni wodnych. | Demineralizator jest urządzeniem do uzdatniania wody (zatrzymuje 96 - 99% zanieczyszczeń organicznych i nieorganicznych rozpuszczonych w wodzie).
Wirówka MPW -260R | Instytut Nauk o Żywności | Stanowisko do analizy proteomicznej białek Pracownia Biotechnologiczna INoŻ | Stanowisko do analizy proteomicznej białek | Posiada funkcję opóźnionego startu, co umożliwia rozpoczęcie pracy po osiągnięciu określonej temperatury oraz chłodzenie wstępne. Szeroki zakres programowania umożliwia ustawienie różnych charakterystyk rozpędzania i hamowania oraz zmianę parametrów podczas wirowania. Urządzenie zaopatrzone jest w kilka rotorów. Precyzyjne ustawianie wysokich parametrów wirowania z możliwością ich rejestracji Umożliwia wirowanie próbek o pojemności od 0,2 mL do 100 mL. Możliwość wykorzystania wirówki m.in. do separowania plonu biomasy mikroorganizmów, w biologii molekularnej przy izolacji, oczyszczaniu i ocenie jakości kwasów nukleinowych DNA, RNA i białek. | Wirówka laboratoryjna z chłodzeniem (od +4°C) przeznaczona do użytku ogólnego.
Wirówka IKA mini G | Instytut Nauk o Żywności | Stanowisko do analizy proteomicznej białek Pracownia Biotechnologiczna INoŻ | Stanowisko do analizy proteomicznej białek | Przejrzysta pokrywa umożliwia obserwację przebiegu odwirowywania próbek. Wirówka nadaje się do pracy z naczynkami i paskami PCR. System bezpieczeństwa uniemożliwia uruchomienie wirówki przed zamknięciem pokrywy. Stała prędkość pracy 6000 obr./min. | Miniaturowa wirówka przeznaczona do wszelkich zastosowań biologicznych np. mikrofiltracja i strącania komórek.
Waga analityczna HT-224RC Vibra | Instytut Nauk o Żywności | Stanowisko do analizy proteomicznej białek Pracownia Biotechnologiczna INoŻ | Stanowisko do analizy proteomicznej białek | Waga wyposażona w wysokiej precyzji mechanizm czujnika kamertonowego oraz system kalibracji wewnętrznej. Urządzenie wyposażone jest w podświetlany wyświetlacz LCD, który znaczenie ułatwiają pracę. Obciążenie maksymalne 220 g. Temperatura pracy od 10 do 30°C.
Cieplarka (termostat) Model BD-S 115 - BINDER GmbH | Instytut Nauk o Żywności | Stanowisko do analizy proteomicznej białek Pracownia Biotechnologiczna INoŻ | Stanowisko do analizy proteomicznej białek | Możliwość inkubacji różnych grup drobnoustrojów. Zakres pracy temperatury od +5 do 70°C. Technologia komory wstępnego nagrzewania Urządzenie zaopatrzone jest w klapę powietrza odlotowego. | Zakres pracy temperatury od +5°C do 70°C.
Inkubator z wytrząsaniem N-Biotek | Instytut Nauk o Żywności | Stanowisko do analizy proteomicznej białek Pracownia Biotechnologiczna INoŻ | Stanowisko do analizy proteomicznej białek | Urządzenie do prowadzenia hodowli mikroorganizmów w podłożach płynnych i półpłynnych. Obciążenie maksymalne 220 g. Temperatura pracy od 10 do 30°C. | Prowadzenie hodowli mikroorganizmów w podłożach płynnych i półpłynnych.
Autoklaw Classic Prestige Medical | Instytut Nauk o Żywności | Stanowisko do analizy proteomicznej białek Pracownia Biotechnologiczna INoŻ | Stanowisko do analizy proteomicznej białek | Urządzenie jest małym funkcjonalnym sterylizatorem przeznaczonym do wyjaławiania różnych podłóż mikrobiologicznych i niewielkiego sprzętu laboratoryjnego. Charakteryzuje się całkowitą automatyzacją procesu sterylizacji. | Całkowita automatyzacja procesu sterylizacji
Spektrofotometr Eppendorf BioSpectrometer® Basic | Instytut Nauk o Żywności | Stanowisko do analiz spektrofotometrycznych Pracownia Biotechnologiczna INoŻ | Stanowisko do analiz spektrofotometrycznych | Aparat umożliwia wybór dowolnej długości fali w zakresie od 200 do 830 nm - długość fali może być wybierana co 1 nm, co skutkuje bardzo szerokim zakresem prowadzonych pomiarów absorbancji. Prowadzenie eksperymentów w standardowych kuwetach od 7 do 10 mm. Aparat umożliwia również pomiar w specjalistycznych kuwetach Eppendorf µCuvette bardzo małej objętości. Hydrofobowa powłoka na powierzchni szkła kwarcowego kuwet Eppendorf µCuvette umożliwia łatwe nakładanie próbek. Podczas pomiaru można definiować oddzielne parametry dla każdego prowadzonego eksperymentu. Spektrofotometr ma możliwość wykonywania pomiaru określonych widm - w sposób graficzny obrazują próbkę Umożliwia przeprowadzenie szybkiej wizualnej kontroli jakości. Aparat ma możliwość pomiaru przy jednej, jak również wielu długościach fali w tym samym czasie. Wbudowane funkcje auto-testu i historii kalibracji. Stanowisko wyposażone jest: Spektrofotometr Eppendorf BioSpectrometer® Basic Kuwety Eppendorf µCuvette® G1.0, Mikroobjętościowa celka pomiarowa do Eppendorf BioPhotometer® i BioSpectrometer® (2 sztuki) Kuwety UVette® 220 nm – 1 600 nm (4 sztuk) | Pomiar absorbancji badanych próbek Pomiar stężenia białek. Oznaczenia czystości wyizolowanego materiału genetycznego DNA. Oznaczenia aktywności enzymatycznej białek.
lLcznik kolonii automatyczny typ: PROTOCOL 3HD (SYNBIOSIS Nuffield Road, Cambridge, CB4 1TF, UK) Oprogramowanie komputerowe PROTOCOL 3HD | Instytut Nauk o Żywności | Stanowisko do liczenia kolonii drobnoustrojów i badania wrażliwości drobnoustrojów na substancje naturalne i konserwujące Pracownia Biotechnologiczna INoŻ | Stanowisko do liczenia kolonii drobnoustrojów i badania wrażliwości drobnoustrojów na substancje naturalne i konserwujące | Urządzenie posiada unikalny system oświetlenia w trzech widmach (czerwone, zielone, niebieskie) pozwalające na obniżenie aberracji i zwiększenie rozdzielczości. Wbudowany aparat pozwala na wizualizacje kolonii i stref wzrostu/zahamowania wzrostu. Stanowisko wyposażone jest: Automatyczny licznik kolonii, typ: PROTOCOL 3HD, producent: SYNBIOSIS Nuffield Road, Cambridge, CB4 1TF, UK Komputer Dell Inspirion 15,6 cala Oprogramowanie komputerowe PROTOCOL 3HD Komora laminarna Alpina- pomiarowa posiada wyciemnienie i drzwiczki żaluzjowe zabezpieczające przed wpływem oświetlenia zewnętrznego | Stanowisko służące do zliczania kolonii drobnoustrojów na płytkach Petriego i określanie stref zahamowania wzrostu. Zastosowanie w badaniach lekooporności i oporności drobnoustrojów na substancje naturalne Zliczanie kolonii w badaniu liczby drobnoustrojów w produktach spożywczych.
Aparat do amplifikacji DNA Eppendorf® Mastercycler gradient | Instytut Nauk o Żywności | Pracownia Biotechnologiczna INoŻ
Eppendorf® Thermomixer® | Instytut Nauk o Żywności | Pracownia Biotechnologiczna INoŻ
Multirotator Multi Bio RS-24 BIOSAN | Instytut Nauk o Żywności | Pracownia Biotechnologiczna INoŻ
Wirówka miniSpin Plus Eppendorf | Instytut Nauk o Żywności | Pracownia Biotechnologiczna INoŻ
Mieszadło magnetyczne Wigo jedonstanowiskowe | Instytut Nauk o Żywności | Pracownia Biotechnologiczna INoŻ
Spektrofotometr Bio-Rad SmartSpec 3000 | Instytut Nauk o Żywności | Pracownia Biotechnologiczna INoŻ
Zasilacz Bio-Rad Power Pac 300 | Instytut Nauk o Żywności | Pracownia Biotechnologiczna INoŻ
Kołyska laboratoryjna KL-942 | Instytut Nauk o Żywności | Pracownia Biotechnologiczna INoŻ
Worteks Phoenix Instrument RS-VA10 | Instytut Nauk o Żywności | Pracownia Biotechnologiczna INoŻ
Worteks XH-B | Instytut Nauk o Żywności | Pracownia Biotechnologiczna INoŻ
Lampa UV - przenośna | Instytut Nauk o Żywności | Pracownia Biotechnologiczna INoŻ
Mikroskop fluorescencyjny HBO 50/AC (Zeiss) | Instytut Nauk o Żywności | Pracownia Biotechnologiczna INoŻ
Densitometer Densimat (Biomérieux Biotechnology) | Instytut Nauk o Żywności | Pracownia Biotechnologiczna INoŻ
Aplikator automatyczny byko-drive XL V (BYK-Gardner), z wbudowaną pompą próżniową. | Instytut Nauk o Żywności | Stanowisko do projektowania prototypów folii/powłok aktywnych na cele opakowań Pracownia Biotechnologiczna INoŻ | Stanowisko do projektowania prototypów folii/powłok aktywnych na cele opakowań | Dodatkowe oprzyrządowanie: • Aplikator o zmiennej szczelinie z zabezpieczeniem przed rozlewaniem się materiału poza obszar aplikacji. Regulacja wysokości szczeliny wynosi od 0 do 3800 µm. • Aplikator walcowy o 4 wysokościach szczelin 50, 100, 150, 200 µm. • Aplikator ramkowy o 4 wysokościach szczelin: 50, 100, 150, 200 µm. • Aplikator kwadratowy o następujących wysokościach szczelin: 12.7, 25.4, 38.1, 50.8, 76.2, 101.6, 127.0, 152.4 µm. • Aplikatory spiralne do nakładania warstw materiału o niskiej lepkości i grubości w zakresie od 100 do 200µm. • Obciążniki 500g i 1000g • Miernik grubości do pomiaru na podłożu Fe i NFe z sondą pomiarową na kablu (byko- test 4500; BYK-Gardner). Przyrząd pozwala na przeprowadzanie instrumentalnego pomiaru grubości folii/powłoki w zakresie 0,0-3000µm z dokładnością do 2µm+3%. W skład zestawu wchodzi walizka z urządzeniem, 2 płytki kalibracyjne (Fe i nFe), instrukcja obsługi, certyfikat kalibracji. Przyrząd spełnia następujące normy krajowe oraz międzynarodowe: DlN 50981, 50984 ISO 2178, 2360, 2808, BS 5411, 3900, ASTM 8499, D1400. Automatyczny aplikator warstw umożliwia przygotowanie cienkich powłok o jednolitej grubości poprzez utrzymanie stałej prędkości oraz nacisku napędu. Aplikator pracuje ze stałą prędkością oraz stałym naciskiem dostosowanym do nakładanego materiału. Urządzenie posiada szeroki zakres prędkości przesuwu napędu: od 5 mm/s to 500 mm/s, a wbudowany czujnik zapewnia stałą prędkość, niezależnie od warunków pracy. Dodatkowo urządzenie posiada ekran dotykowy, co ułatwia zaprogramowania takich parametrów pracy jak: prędkości przesuwu, ustawienie pozycji startowej i końcowej, a także długości wymalowania powierzchni. | Projektowanie prototypów folii/powłok aktywnych na cele opakowań. Prowadzenie badań związanych z nanoszeniem substancji aktywnych bądź nakładaniem cienkich i powtarzalnych warstw naturalnych polimerów będących nośnikiem substancji aktywnych, które następnie aplikowane są na powierzchnię opakowań papierowych lub folii spożywczych.
Inkubator z wytrząsaniem New Brunswick Innova 44 | Instytut Nauk o Żywności | Pracownia Hodowli Drobnoustrojów INoŻ |  | Zakres temperatur 4 ± 0,1°C - 80 ± 0,1°C Mieszanie 25 - 400 rpm. Możliwość prowadzenia hodowli w objętościach roboczych między 2 - 500 ml. | Urządzenia do prowadzenia hodowli mikroorganizmów w podłożach płynnych i półpłynnych
Inkubator z wytrząsaniem N-Biotek | Instytut Nauk o Żywności | Pracownia Hodowli Drobnoustrojów INoŻ |  | Możliwość inkubacji w temperaturze do 60°C Zakres wytrząsania 30 - 250 rpm | Urządzenia do prowadzenia hodowli mikroorganizmów w podłożach płynnych i półpłynnych.
Bioreaktor BioFlo 120 Eppendorf | Instytut Nauk o Żywności | Pracownia Hodowli Drobnoustrojów INoŻ |  | Zbiorniki szklane (pojemność robocza 4l). Różne systemy ogrzewania. Zintegrowane cyfrowe czujniki, które umożliwiają pomiary pH, potencjału redoks, tlenu rozpuszczonego. Precyzyjne termiczne masowe regulatory przepływu umożliwiają zarówno niskoprzepływową hodowlę komórek oraz hodowlę mikroorganizmów o wysokich zapotrzebowaniach. Definiowane przez użytkownika automatyczne algorytmy mieszania gazów pozwalają na ich sterowanie (kaskady DO). Wizualizacja danych procesowych w postaci tabeli i wykresów liniowych. Komputer z dedykowanym oprogramowaniem umożliwia zarządzanie oraz rejestrację wszystkich danych z sensorów. Możliwe jest prowadzenie hodowli okresowych, okresowych z zasilaniem procesów biokatalizy. Zakres temperatur od 20°C do 50°C. | Hodowla mikroorganizmów (hodowle/fermentacje bakteryjne, drożdżowe i pleśniowe). Możliwa również hodowla komórek owadzich, roślinnych, glonów, komórek ssaczych.
Spektrofotometr UV-VIS SP8001 (Metertech) | Instytut Nauk o Żywności | Pracownia Hodowli Drobnoustrojów INoŻ |  | Dwuwiązkowy spektrofotometr (wiązka dzielona) na zakres UV-VIS Tryb pomiarowy: fotometryczny, pomiar widma, pomiar w funkcji czasu, kinetyka oraz oznaczanie ilościowe. Źrodło światła: lampa wolframowa i halogenowa automatycznie się przełączająca 320-360 nm. Detektor: dioda fotokrzemowa. Tryby pomiarowe: absorbancja, transmitancja i stężenie Zakres długości fali 190-1100 nm. | Oznaczanie gęstości optycznej hodowli Pomiary ilości kwasów nukleinowych Pomiary ilości białka
Wirówka MPW-260R | Instytut Nauk o Żywności | Pracownia Hodowli Drobnoustrojów INoŻ |  | Stołowa wirówka laboratoryjna. Chłodzenieod +4 st.C . Przeznaczona do użytku ogólnego. Funkcja opóźnionego startu, co umożliwia rozpoczęcie pracy po osiągnięciu określonej temperatury oraz chłodzenie wstępne. Szeroki zakres programowania umożliwia ustawienie różnych charakterystyk rozpędzania i hamowania oraz zmianę parametrów podczas wirowania. W zestawie kilka wirników. Precyzyjne ustawianie wysokich parametrów wirowania z możliwością ich rejestracji. Wirowanie próbek o pojemności od 0,2 ml do 100 ml. | Możliwość wykorzystania wirówki m.in. do separowania plonu biomasy mikroorganizmów, w biologii molekularnej przy izolacji, oczyszczaniu i ocenie jakości kwasów nukleinowych DNA i RNA i wielu innych.
Analizator aminokwasów automatyczny AAA500 (INGOS) | Instytut Nauk o Żywności | Stanowisko do analizy aminokwasów Pracownia Preparatyki i Analizy Instrumentalnej INoŻ | Stanowisko do analizy aminokwasów |  | Określenia składu aminokwasowego białek w produktach spożywczych. 1. Kwas asparaginowy 2. Treonina 3. Seryna 4. Kwas glutaminowy 5. Prolina 6. Glicyna 7. Alanina 8. Cysteina 9. Walina 10. Metionina 11. Izoleucyna 12. Leucyna 13. Tyrozyna 14. Fenyloalanina 15. Histydyna 16. Lizyna 17. Arginina
Homogenizator ultradźwiękowy | Instytut Nauk o Żywności | Stanowisko do analizy aminokwasów Pracownia Preparatyki i Analizy Instrumentalnej INoŻ | Stanowisko do analizy aminokwasów
Blok hydrolizacyjny (INGOS) | Instytut Nauk o Żywności | Pracownia Preparatyki i Analizy Instrumentalnej INoŻ | Stanowisko do analizy aminokwasów | Stanowisko do analizy aminokwasów. W podwyższonej temperaturze i kwaśnym środowisku rozrywane są wiązania peptydowe pomiędzy aminokwasami.
Wyparka rotacyjna próżniowa RVO400 (INGOS) | Instytut Nauk o Żywności | Pracownia Preparatyki i Analizy Instrumentalnej INoŻ | Stanowisko do analizy aminokwasów | Stanowisko do analizy aminokwasów. Przy niskiej temperaturze oraz pod obniżonym ciśnieniem zostaje odparowany kwas służący do hydrolizy białek.
Gęstościomierz ręczny (Densito) | Instytut Nauk o Żywności | Stanowisko do analizy aminokwasów Pracownia Preparatyki i Analizy Instrumentalnej INoŻ | Stanowisko do analizy aminokwasów | Stanowisko do analizy aminokwasów. Wyniki są kompensowane temperaturowo i mogą być dostarczane w różnych jednostkach ciężaru właściwego, Brix, API i innych formatach. | Określanie gęstości roztworów.
Reacti-therm III #TS-18823 Heating; Stirring Module (Thermo Scientific) | Instytut Nauk o Żywności | Pracownia Preparatyki i Analizy Instrumentalnej INoŻ | Stanowisko przygotowywania próbek do analiz | Moduł ogrzewania i mieszania Thermo Scientific™ Reacti-Therm™ do analiz z zastosowaniem chromatografii. Suche bloki grzewcze. Stabilne ogrzewanie w zakresie 10–200 °C. Inkubacja i odparowywanie próbek w różnych rozmiarach probówek i fiolek wraz z modułem odparowywania próbek pod azotem. | Przeprowadzanie derywatyzacji próbek i innych reakcji na małą skalę.
Chromabond SPE, Macherey-Nagel GmbH&Co. KG | Instytut Nauk o Żywności | Pracownia Preparatyki i Analizy Instrumentalnej INoŻ | Stanowisko przygotowywania próbek do analiz | Stanowisko przygotowywania próbek do analiz. Kontrola szybkości przepływu podczas ekstrakcji gwarantująca powtarzalność procesu ekstrakcji. | Przeprowadzenia ekstrakcji do fazy stałej (zagęszczanie, rozdzielanie analitów)
Młynek wibracyjny (kulowy)Analysette 3 SPARTAN PULVERISETTE O, Fritsch | Instytut Nauk o Żywności | Pracownia Preparatyki i Analizy Instrumentalnej INoŻ | Stanowisko przygotowywania próbek do analiz | Stanowisko przygotowywania próbek do analiz. Optyczna regulacja amplitudy. Objętość napełniania od 1 do 10 m. Wielkość próbki <5 mm. | Rozdrabnianie suchych próbek laboratoryjnych lub ciał stałych w zawiesinach. Homogenizacja emulsji lub past. Mielenie i homogenizacje małych ilości próbek.
Suszarka z wymuszonym obiegiem powietrza BO-F (Being) | Instytut Nauk o Żywności | Pracownia Przygotowania Próbek do badań INoŻ |  | Stanowisko przygotowywania próbek do analiz. Zakres temperatury +10℃ ~200℃ (max. 300℃). Wymuszon obieg powietrza szczególnie sprawdzą się dosuszenia prób o wysokiej wilgotności. Zapewnienie równomiernego rozkładu temperatury we wszystkich procesach suszenia oraz ogrzewania. Suszarki można wykorzystać m.in. do oznaczania zawartości suchej substancji w biomasie komórkowej drobnoustrojów, | Wykorzystywane są do suszenia, podgrzewania oraz innych prac badawczych wymagających podwyższonej temperatury. Wyjaławianie szkła oraz naczyń.
Demineralizator wody Technical 20 Plus (HydroLab) | Instytut Nauk o Żywności | Pracownia Przygotowania Próbek do badań INoŻ |  | Demineralizator jest urządzeniem do uzdatniania wody. Zatrzymuje 96-99% zanieczyszczeń organicznych i nieorganicznych rozpuszczonych w wodzie. Zasilane wodą wodociągową. Wydajność 20 litrów na godzinę. Pozwala uzyskać wodę o przewodności w zakresie 0,06 µS/cm do 15-20 µS/cm. W pełni automatyczne i bezobsługowe urządzenie wyposażone w mikroprocesorowy system kontrolno-pomiarowy, który na bieżąco monitoruje etapy oczyszczania wody. | Uzdatnianie wody do autoklawów, zmywarek, analizatorów, szaf klimatycznych, do przygotowania odczynników, buforów, roztworów pH oraz do analiz i syntez chemicznych.
Autoklaw laboratoryjny Labo Autoclave MLS-3751L-PE (PHC) | Instytut Nauk o Żywności | Pracownia Hodowli Drobnoustrojów INoŻ |  | Przenośne autoklawy laboratoryjne MLS zapewniają bezpieczną i wiarygodną sterylizację parą pod wysokim ciśnieniem. Sterowanie mikroprocesorowe zapewnia dokładne utrzymanie prawidłowej temperatury. Zakres 105–126°C. Zależnie od potrzeb można dostosować parametry takie jak temperatura i czas sterylizacji. Ostatnio ustawione wartości są zawsze przechowywane w systemie, nawet po wyłączeniu autoklawu. | Autoklawy mogą zostać wykorzystane do sterylizacji podłoży oraz sprzętu mikrobiologicznego (plastiki, pipety autoklawowalne itp).
Prasa koszowa hydrauliczna HPL14 (BUCHER Unipectin AG) | Instytut Nauk o Żywności | Stanowisko do produkcji soków, nektarów i napojów Pracownie technologiczne INoŻ | Stanowisko do produkcji soków, nektarów i napojów | Pojemność użyteczna urządzenia wynosi 12 l. | Służy do tłoczenia owoców, warzyw i innych surowców roślinnych. Zależnie od rodzaju surowca istnieje możliwość zastosowania różnych typów filtrów drenażowych.
Homogenizator Niro Twin Panda | Instytut Nauk o Żywności | Stanowisko do produkcji soków, nektarów i napojów Pracownie technologiczne INoŻ | Stanowisko do produkcji soków, nektarów i napojów | Stanowisko do produkcji soków, nektarów i napojów Homogenizator dwustopniowy, tłokowy. Praca do 600 barów. Regulacja szybkości podawania produktu.
Homogenizator IKA magic LAB | Instytut Nauk o Żywności | Stanowisko do produkcji soków, nektarów i napojów Pracownie technologiczne INoŻ | Stanowisko do produkcji soków, nektarów i napojów | Stanowisko do produkcji soków, nektarów i napojów Homogenizator IKA magic LAB z systemem odpowietrzania, chłodzenia/grzania podajnika i/lub modułu homogenizującego. Możliwość zawracania produktu do ponownej homogenizacji. Wyposażony w dwa moduły homogenizujące DR do wielostopniowej homogenizacji. Młynek koloidalny MK do przygotowania roztworów koloidalnych, emulsji, zawiesin o bardzo drobnych cząstkach i produktów o dużej lepkości.
Pasteryzator przepływowy (Armfield FT74XTS) | Instytut Nauk o Żywności | Stanowisko do produkcji soków, nektarów i napojów Pracownie technologiczne INoŻ | Stanowisko do produkcji soków, nektarów i napojów | Pasteryzator/sterylizator z dwoma rodzajami wymienników ciepła (płytowy lub rurowy) odzwierciedlające przemysłowe procesy obróbki HTST i UHT Urządzenie wykorzystywane do aseptycznego rozlewu produktów (Armfield FT83), wyposażone w komorę przepływu laminarnego z filtrami HEPA oraz lampą UV. Istnieje możliwość pakowania produktów w atmosferze azotu. Typowa wydajność linii wynosi 10 l/h. Konstrukcja linii pozwala na zastosowanie procedury mycia CIP. | Pasteryzacja lub sterylizacja w przepływie z możliwością aseptycznego pakowania.
Pasteryzator przepływowo-mikrofalowy Weindich W0314 | Instytut Nauk o Żywności | Stanowisko do produkcji soków, nektarów i napojów Pracownie technologiczne INoŻ | Stanowisko do produkcji soków, nektarów i napojów | Przepływ produktu może być regulowany w zakresie od 0,5 do 1,5 l/min. Moc generatora w zakresie od 300 do 3000 W. Po utrwaleniu produkt jest chłodzony w przepływie. | Utrwalenie w przepływie produktów płynnych i półpłynnych w krótkim czasie. Możliwość rozlewu produktu na gorąco.
Granotest (Brabender) | Instytut Nauk o Żywności | Stanowisko do przemiału ziarna Pracownie technologiczne INoŻ | Stanowisko do przemiału ziarna | Stanowisko do przemiału ziarna | Usuwanie zanieczyszczeń z ziarna zbóż
Młyn laboratoryjny MLU-202 (Bühler) | Instytut Nauk o Żywności | Stanowisko do przemiału ziarna Pracownie technologiczne INoŻ | Stanowisko do przemiału ziarna | Młyn 6-pasażowy (3 pasaże śrutowe, 3 pasaże wymiałowe) Z transportem pneumatycznym mlewa. Z przemiału każdej próby ziarna otrzymuje się 6 mąk pasażowych (3 mąki śrutowe, 3 mąki wymiałowe) oraz 2 rodzaje otrąb (śrutowe, wymiałowe). | Przemiał ziarna pszenicy: 6 mąk pasażowych (3 mąki śrutowe, 3 mąki wymiałowe) oraz 2 rodzaje otrąb (śrutowe, wymiałowe).
Młyn Quadrumat Senior firmy Brabender | Instytut Nauk o Żywności | Stanowisko do przemiału ziarna Pracownie technologiczne INoŻ | Stanowisko do przemiału ziarna | Młyn 2-pasażowy | Przemiał ziarna pszenicy i żyta.
Młyn Quadrumat Junior | Instytut Nauk o Żywności | Stanowisko do przemiału ziarna Pracownie technologiczne INoŻ | Stanowisko do przemiału ziarna | Młyn 1-pasażowy | Przemiał ziarna pszenicy i żyta.
Miesiarka spiralna typ HS Technologies 4all | Instytut Nauk o Żywności | Stanowisko do produkcji wyrobów piekarsko-ciastkarskich Pracownie technologiczne INoŻ | Stanowisko do produkcji wyrobów piekarsko-ciastkarskich | Dzieża ze stali nierdzewnej. Pojemność 30 l.
Mikser planetarny SP 800A | Instytut Nauk o Żywności | Stanowisko do produkcji wyrobów piekarsko-ciastkarskich Pracownie technologiczne INoŻ | Stanowisko do produkcji wyrobów piekarsko-ciastkarskich | Dzieża o pojemności 8 l.
Wałkowarka stołowa Easy 507 Tekno Stamap | Instytut Nauk o Żywności | Stanowisko do produkcji wyrobów piekarsko-ciastkarskich Pracownie technologiczne INoŻ | Stanowisko do produkcji wyrobów piekarsko-ciastkarskich |  | Wałkowanie ciasta do grubości 1 mm.
Dzielarko-zaokrąglarka DAUB DR-Robot 2 | Instytut Nauk o Żywności | Stanowisko do produkcji wyrobów piekarsko-ciastkarskich Pracownie technologiczne INoŻ | Stanowisko do produkcji wyrobów piekarsko-ciastkarskich | Automat z teflonową głowicą prasującą | Dzielenie i formowanie ciasta na bułki i pączki.
Rogalikarka Tekno Stamap | Instytut Nauk o Żywności | Stanowisko do produkcji wyrobów piekarsko-ciastkarskich Pracownie technologiczne INoŻ | Stanowisko do produkcji wyrobów piekarsko-ciastkarskich |  | Wydłużanie kęsów ciasta i formowanie rogalików.
Piec modułowy Sveba Dahlen DC-32E | Instytut Nauk o Żywności | Stanowisko do produkcji wyrobów piekarsko-ciastkarskich Pracownie technologiczne INoŻ | Stanowisko do produkcji wyrobów piekarsko-ciastkarskich | 3 komory wypiekowe działające niezależnie. Komora rozrostu.
Piec konwekcyjny elektryczny 225050 (Hendi) | Instytut Nauk o Żywności | Stanowisko do produkcji wyrobów piekarsko-ciastkarskich Pracownie technologiczne INoŻ | Stanowisko do produkcji wyrobów piekarsko-ciastkarskich | Z nawilżaniem.
Chromatograf cieczowy HPLC (Shimadzu Prominences) Oprogramowanie LabSolution | Instytut Nauk o Żywności | Pracownia analizy fizyko-chemicznej i instrumentalnej INoŻ | Stanowisko do oznaczeń z wykorzystaniem wysokosprawnego chromatografu cieczowego | Pompa LC-20AD Degasser DGU-20A5R Termostat kolumn CTO-10ASVIP Detektor fluorescencyjny RF-20AXS Detektor refraktometryczny RID-10A Detektor spektrofotometryczny UV-VIS SPD-10AVP Detektor diodowy SPD-M20A Funkcja automatycznego podawania próbek (autosamples SIL-20HT) LabSolution - oprogramowanie do sterowania, zbierania danych i obróbki wyników rozdziałów oraz umożliwiające generowanie raportów. Zestaw komputerowy Dell OptiPlex3080, monitor LCD, drukarka HP OfficeJet Pro 9010 | Oznaczenie ilościowe związków zawartych w surowcach roślinnych i produktach z nich otrzymanych. Określenie zawartości związków: polifenolowych, antocyjanów, procyjanidyn, aglikonów izoflawonów, irydoidów,betalain, witaminy C, witamin z grupy B, cukrów, kwasów organicznych, karotenoidów, konserwantów, słodzików, alkoholu etylowego, hydroksymetylofurfuralu. Ocena w produktach roślinnych : pH, kwasowość ogólna i lotna, zawartość suchej substancji, soli, alkoholu, SO2, popiołu całkowitego, białka ogółem, piasku, aktywności przeciwutleniającej oraz enzymatycznej, liczby formolowej oraz cukrów metodą Luffa-Schoorla, witaminy C z odczynnikiem Tillmansa, antocyjanów metodą spektrometryczną, polifenoli z odczynnikiem Folin-Ciocalteu. Określenie wpływu różnych parametrów procesu technologicznego oraz warunków przechowywania na zmiany jakościowe produktu oraz zawartość związków o charakterze prozdrowotnym oraz antyżywieniowym.
Zestaw do uzdatniania wody Millipore Direct-Q3 | Instytut Nauk o Żywności | Pracownia analizy fizyko-chemicznej i instrumentalnej INoŻ |  | Z lampą UV
Młynek kriogeniczny Freezer/Mill 6875 | Instytut Nauk o Żywności | Pracownia analizy fizyko-chemicznej i instrumentalnej INoŻ |  | Do rozdrabniania w ciekłym azocie
Lodówka niskotemperaturowa XLT U250 | Instytut Nauk o Żywności | Pracownia analizy fizyko-chemicznej i instrumentalnej INoŻ
Liofilizator Alpha 1-4LSC plus | Instytut Nauk o Żywności | Pracownia analizy fizyko-chemicznej i instrumentalnej INoŻ |  |  | Suszenie sublimacyjne.
Młynek Rietza GM 200 | Instytut Nauk o Żywności | Pracownia analizy fizyko-chemicznej i instrumentalnej INoŻ
Wyparka (Büchi) | Instytut Nauk o Żywności | Pracownia analizy fizyko-chemicznej i instrumentalnej INoŻ
Generator azotu Peak-Scientific | Instytut Nauk o Żywności | Pracownia analizy fizyko-chemicznej i instrumentalnej INoŻ
Zestaw do ekstrakcji SPE-12G J.T.Baker | Instytut Nauk o Żywności | Pracownia analizy fizyko-chemicznej i instrumentalnej INoŻ
Łaźnia ultradźwiękowa | Instytut Nauk o Żywności | Pracownia analizy fizyko-chemicznej i instrumentalnej INoŻ
Wirówka MPW-352R | Instytut Nauk o Żywności | Pracownia analizy fizyko-chemicznej i instrumentalnej INoŻ
Dilutor grawimetryczny z pompą DiluFlow | Instytut Nauk o Żywności | Pracownia analizy fizyko-chemicznej i instrumentalnej INoŻ
Spektrofotometr UV-Vismodel CM-3600d (Konica Minolta) program Spectra Magic NX. | Instytut Nauk o Żywności | Pracownia analizy fizyko-chemicznej i instrumentalnej INoŻ | Stanowisko do pomiarów spektrofotometrycznych oraz barwy | Z programem do zbierania i obróbki danych Spectra Magic NX. | Pomiar barwy w świetle odbitym i przechodzącym
Spektrofotometr UV-Vis z optyką dwuwiązkową | Instytut Nauk o Żywności | Pracownia analizy fizyko-chemicznej i instrumentalnej INoŻ | Stanowisko do pomiarów spektrofotometrycznych oraz barwy | Z optyką dwuwiązkową Ze stałą szczeliną spektralną, umożliwiający przeprowadzenie pomiarów ilościowych oraz wykonanie widma w całym zakresie spektralnym. | Pomiary ilościowe oraz wykonanie widma w całym zakresie spektralnym.
Mętnościomierz HACH 2100Q | Instytut Nauk o Żywności | Pracownia analizy fizyko-chemicznej i instrumentalnej INoŻ | Stanowisko do pomiarów spektrofotometrycznych oraz barwy
Zestaw Kjeltec 8200 (Foss) | Instytut Nauk o Żywności | Pracownia analizy fizyko-chemicznej i instrumentalnej INoŻ | Stanowisko do pomiarów spektrofotometrycznych oraz barwy |  | Oznaczenie zawartości białka metodą Kjeldahla.
Urządzenie do destylacji z parą wodną Büchi Distillation Unit | Instytut Nauk o Żywności | Pracownia analizy fizyko-chemicznej i instrumentalnej INoŻ | Stanowisko do pomiarów spektrofotometrycznych oraz barwy
Zestaw do oznaczania aktywności wody | Instytut Nauk o Żywności | Pracownia analizy fizyko-chemicznej i instrumentalnej INoŻ | Stanowisko do pomiarów spektrofotometrycznych oraz barwy
Homogenizator IKA T25 Ultra-Turrax | Instytut Nauk o Żywności | Pracownia analizy fizyko-chemicznej i instrumentalnej INoŻ | Stanowisko do pomiarów spektrofotometrycznych oraz barwy
Titrator Titroline®5000 | Instytut Nauk o Żywności | Pracownia analizy fizyko-chemicznej i instrumentalnej INoŻ | Stanowisko do pomiarów spektrofotometrycznych oraz barwy |  | Oznaczanie zawartości soli i kwasowości
Aparat Sa-Wy | Instytut Nauk o Żywności | Pracownia analizy fizyko-chemicznej i instrumentalnej INoŻ | Stanowisko do pomiarów spektrofotometrycznych oraz barwy |  | Ocena objętości pieczywa.
Laserowy analizator objętości - 3D Scaner Ultra HD 2020i (NextEngine) | Instytut Nauk o Żywności | Pracownia analizy fizyko-chemicznej i instrumentalnej INoŻ | Stanowisko do pomiarów spektrofotometrycznych oraz barwy |  | Do oceny objętości pieczywa.
Wagosuszarka MA50/1.R Ragwag | Instytut Nauk o Żywności | Pracownia analizy fizyko-chemicznej i instrumentalnej INoŻ | Stanowisko do pomiarów spektrofotometrycznych oraz barwy
Cieplarka Pol-Eko CLW53SMART | Instytut Nauk o Żywności | Pracownia analizy fizyko-chemicznej i instrumentalnej INoŻ | Stanowisko do pomiarów spektrofotometrycznych oraz barwy
Farinograf-E 810114 (Brabender) | Instytut Nauk o Żywności | Pracownia reologiczna INoŻ | Stanowisko do oceny wodochłonności mąki oraz właściwości reologicznych ciasta | Z mieszalnikiem na 50 g mąki Termostat T151 E Oprogramowanie do sterowania urządzeniem i obróbki danych Farinograph v.5 Zestaw komputerowy Dell OptiPlex3080, monitor LCD, drukarka HP Jet Pro M454dw | Wyznaczanie wodochłonność mąki Wyznaczanie cech reologicznych ciasta pszennego: czas rozwoju, czas stałości, rozmiękczenie. Ocena właściwości wypiekowych mąki Oznaczenie farinograficzne pozwala określić wpływ m.in. dodatków technologicznych, preparatów błonnikowych, ziół, mąk ze zbóż niechlebowych czy pseudozbóż na jakość ciasta i na tej podstawie prognozować jakość uzyskanego pieczywa. Zaawansowane oprogramowanie oferuje wszechstronne możliwości indywidualnego doboru testów. Kontrola jakości pieczywa Opracowywanie receptur nowych produktów piekarsko-ciastkarskich.
Alweograf (Chopin) | Instytut Nauk o Żywności | Pracownia reologiczna INoŻ | Stanowisko do oceny wodochłonności mąki oraz właściwości reologicznych ciasta | Stanowisko do oceny wodochłonności mąki oraz właściwości reologicznych ciasta
Glutomatic 2200 (Perten Instruments) | Instytut Nauk o Żywności | Pracownia reologiczna INoŻ | Stanowisko do oceny wodochłonności mąki oraz właściwości reologicznych ciasta | Dwustanowiskowy aparat do wymywania glutenu Wymyty gluten zostaje odwirowany w specjalnej konstrukcji kasetach sitowych. Siła odśrodkowa powoduje rozdzielenie glutenu na dwie frakcje, których proporcja mas pozostaje w ścisłym związku z jego jakością (właściwościami mechanicznymi, elastycznością). Metoda Gluten Index jest światowym standardem do określania ilości i jakości glutenu. | Oznaczenie wydajności glutenu mokrego/suchego w mące pszennej, śrucie i semolinie. Oznaczenie jakości glutenu.
Falling Number 1400 (Perten Instruments) | Instytut Nauk o Żywności | Pracownia reologiczna INoŻ | Stanowisko do oceny wodochłonności mąki oraz właściwości reologicznych ciasta | Pozwala na szybkie określanie aktywności alfa-amylazy metodą Hagberga-Pertena. Parametr ten jest ważnym wskaźnikiem jakościowym ziarna oraz mąki pszennej i żytniej, decydującym o ich przydatności technologicznej. | Pomiar liczby opadania. Określanie aktywności alfa-amylazy metodą Hagberga-Pertena.
Analizator tekstury TA-XT2i | Instytut Nauk o Żywności | Pracownia reologiczna INoŻ | Stanowisko do oceny wodochłonności mąki oraz właściwości reologicznych ciasta |  | Ocena tekstury miękiszu pieczywa
Wiskozymetr Brookfield DV2 | Instytut Nauk o Żywności | Pracownia reologiczna INoŻ | Stanowisko do oceny wodochłonności mąki oraz właściwości reologicznych ciasta |  | Pomiar lepkości produktów płynnych
Młynek do rozdrabniania ziarna | Instytut Nauk o Żywności | Pracownia reologiczna INoŻ | Stanowisko do oznaczania wydajności mokrego/suchego glutenu oraz jego jakości | Stanowisko do oznaczania wydajności mokrego/suchego glutenu oraz jego jakości
Wirówka do glutenu typ 2015 | Instytut Nauk o Żywności | Pracownia reologiczna INoŻ | Stanowisko do oznaczania wydajności mokrego/suchego glutenu oraz jego jakości | Stanowisko do oznaczania wydajności mokrego/suchego glutenu oraz jego jakości
Suszarka płytowa do glutenu - Glutork 2020 | Instytut Nauk o Żywności | Pracownia reologiczna INoŻ | Stanowisko do oznaczania wydajności mokrego/suchego glutenu oraz jego jakości | Stanowisko do oznaczania wydajności mokrego/suchego glutenu oraz jego jakości
Chromatograf gazowy TRACE 1300 (Thermo Scientific) | Instytut Nauk o Żywności | Pracownia oznaczania składu i zawartości kwasów tłuszczowych INoŻ | Stanowisko oznaczania zawartości oraz składu kwasów tłuszczowych | Z dozownikiem typu PTV split/splitless Detektor płomieniowo-jonizacyjnym FID Autosampler Al 1310 (Thermo Scientific) Pełna elektroniczna kontrola ciśnień i przepływu. Rozdział chromatograficzny prowadzony jest na kolumnach kapilarnych. Gaz nośny wykorzystywany jest hel, a wodór produkowany jest za pomocą generatora wodoru HyGen 200. Program sterujący urządzeniem: Chromeleon 7.2 SR4. | Rodzaje badanych produktów: oleje tłoczone na zimno, oleje rafinowane, margaryny, masło, smalec, tłuszcze profesjonalne, tłuszcz w surowcach, półproduktach i produktach spożywczych. Funkcje: możliwość analizy składu kwasów tłuszczowych ilościowo (udział procentowy) i jakościowo z zastosowaniem standardu wewnętrznego (g/100g produktu). Zgodność z normami: • AOAC 996.06 (Fat (Total, Saturated, and Unsaturated) in Foods. Hydrolytic Extraction Gas Chromatographic Method) • PN-EN ISO 16958:2020 (Mleko, przetwory mleczne, preparaty dla niemowląt i produkty odżywcze dla dorosłych - Oznaczanie składu kwasów tłuszczowych - Metoda kapilarnej chromatografii gazowej)
Aparat Rancimat 743 Aparat Rancimat 892 | Instytut Nauk o Żywności | Pracownia oznaczania składu i zawartości kwasów tłuszczowych INoŻ | Stanowisko oznaczania stabilności oksydacyjnej tłuszczów | Metoda Rancimat jest przyjętą powszechnie metodą oznaczania stabilności oksydacyjnej tłuszczów. Zastosowanie testów przyspieszonych (np. Rancimat) umożliwia z dużym prawdopodobieństwem oszacowanie terminu przydatności do spożycia tłuszczów lub produktów, w których stabilność oksydacyjna tłuszczu determinuje jego przydatność do spożycia. Proces starzenia tłuszczów przyspieszany jest poprzez wystawienie próbki na działanie podwyższonej temperatury i powietrza przepływającego przez próbkę. Mierzony jest czas, w którym następuje wzrost szybkości utleniania próbki, tzw. czas indukcji, nazywany również indeksem stabilności oksydacyjnej (oxidation stability index - OSI). Parametry: Przyspieszone utlenianie tłuszczu w temperaturze 60-170 °C, W przepływie powietrza 10-30 l/h | Rodzaj badanych produktów: naturalne oleje i tłuszcze, oleje tłoczone na zimno, oleje rafinowane, oleje kosmetyczne. (w ich czystej formie, jak również w produktach zawierających tłuszcze). Wyznaczania współczynników ochronnych przeciwutleniaczy. Parametry: Aparat umożliwia przyspieszone utlenianie tłuszczu w temperaturze 60-170 °C, w przepływie powietrza 10-30 l/h Zgodność z normami: • AOCS Cd 12b-92 (AOCS – American Oil Chemists’ Society) Próbkowanie i analiza olejów I tłuszczów: Indeks Stabilności Olejów (Oil Stability Index; ISO) • ISO 6886 Oleje i tłuszcze roślinne i zwierzęce – oznaczanie stabilności oksydacyjnej (przyśpieszony test utleniania) • 2.4.28.2-93 test stabilności tłuszczów na autoutlenianie. CDM, Japan
Titrator | Instytut Nauk o Żywności | Pracownia oceny jakości i bezpieczeństwa olejów i tłuszczów INoŻ |  |  | • Oznaczanie liczby kwasowej, wolnych kwasów tłuszczowych wg PN-EN ISO 660 • Oznaczanie liczby nadtlenkowej wg PN-EN ISO 3960 • Oznaczanie liczby anizydynowej wg PN-EN ISO 6885 • Oznaczanie absorbancji w UV – dieny i trieny – wtórne produkty utlenienia wg PN-EN ISO 3656 • Oznaczanie związków polarnych • Oznaczanie punktu dymienia tłuszczów smażalniczych wg AOCS Official Method Cc 9a-48 • Ocena właściwości przeciwutleniających - DPPH, ABTS • Oznaczanie całkowitej zawartość związków fenolowych Folina-Ciocalteu • Ocena terminu przydatności do spożycia wybranych produktów - badania przechowalnicze, próby termostatowe • Ocena aktywności naturalnych i syntetycznych preparatów przeciwutleniających (badania przechowalnicze, próby termostatowe)
Spektrofotometr Genesis UV–VIS Termo | Instytut Nauk o Żywności | Pracownia oceny jakości i bezpieczeństwa olejów i tłuszczów INoŻ |  |  | • Oznaczanie liczby kwasowej, wolnych kwasów tłuszczowych wg PN-EN ISO 660 • Oznaczanie liczby nadtlenkowej wg PN-EN ISO 3960 • Oznaczanie liczby anizydynowej wg PN-EN ISO 6885 • Oznaczanie absorbancji w UV – dieny i trieny – wtórne produkty utlenienia wg PN-EN ISO 3656 • Oznaczanie związków polarnych • Oznaczanie punktu dymienia tłuszczów smażalniczych wg AOCS Official Method Cc 9a-48 • Ocena właściwości przeciwutleniających - DPPH, ABTS • Oznaczanie całkowitej zawartość związków fenolowych Folina-Ciocalteu • Ocena terminu przydatności do spożycia wybranych produktów - badania przechowalnicze, próby termostatowe • Ocena aktywności naturalnych i syntetycznych preparatów przeciwutleniających (badania przechowalnicze, próby termostatowe)
Spektrofotometr Thermo Spectronic Helios Beta (Wielka Brytania) | Instytut Nauk o Żywności | Pracownia oceny jakości i bezpieczeństwa olejów i tłuszczów INoŻ |  |  | • Oznaczanie liczby kwasowej, wolnych kwasów tłuszczowych wg PN-EN ISO 660 • Oznaczanie liczby nadtlenkowej wg PN-EN ISO 3960 • Oznaczanie liczby anizydynowej wg PN-EN ISO 6885 • Oznaczanie absorbancji w UV – dieny i trieny – wtórne produkty utlenienia wg PN-EN ISO 3656 • Oznaczanie związków polarnych • Oznaczanie punktu dymienia tłuszczów smażalniczych wg AOCS Official Method Cc 9a-48 • Ocena właściwości przeciwutleniających - DPPH, ABTS • Oznaczanie całkowitej zawartość związków fenolowych Folina-Ciocalteu • Ocena terminu przydatności do spożycia wybranych produktów - badania przechowalnicze, próby termostatowe • Ocena aktywności naturalnych i syntetycznych preparatów przeciwutleniających (badania przechowalnicze, próby termostatowe)
Aparat do pomiaru temperatury dymienia - SYD-3536 Cleveland Open Cup Point Tester | Instytut Nauk o Żywności | Pracownia oceny jakości i bezpieczeństwa olejów i tłuszczów INoŻ |  |  | • Oznaczanie liczby kwasowej, wolnych kwasów tłuszczowych wg PN-EN ISO 660 • Oznaczanie liczby nadtlenkowej wg PN-EN ISO 3960 • Oznaczanie liczby anizydynowej wg PN-EN ISO 6885 • Oznaczanie absorbancji w UV – dieny i trieny – wtórne produkty utlenienia wg PN-EN ISO 3656 • Oznaczanie związków polarnych • Oznaczanie punktu dymienia tłuszczów smażalniczych wg AOCS Official Method Cc 9a-48 • Ocena właściwości przeciwutleniających - DPPH, ABTS • Oznaczanie całkowitej zawartość związków fenolowych Folina-Ciocalteu • Ocena terminu przydatności do spożycia wybranych produktów - badania przechowalnicze, próby termostatowe • Ocena aktywności naturalnych i syntetycznych preparatów przeciwutleniających (badania przechowalnicze, próby termostatowe)
Aparat do pomiaru związków polarnych Testo 270 firmy Testo sp. z o.o. (Niemcy) | Instytut Nauk o Żywności | Pracownia oceny jakości i bezpieczeństwa olejów i tłuszczów INoŻ |  |  | • Oznaczanie liczby kwasowej, wolnych kwasów tłuszczowych wg PN-EN ISO 660 • Oznaczanie liczby nadtlenkowej wg PN-EN ISO 3960 • Oznaczanie liczby anizydynowej wg PN-EN ISO 6885 • Oznaczanie absorbancji w UV – dieny i trieny – wtórne produkty utlenienia wg PN-EN ISO 3656 • Oznaczanie związków polarnych • Oznaczanie punktu dymienia tłuszczów smażalniczych wg AOCS Official Method Cc 9a-48 • Ocena właściwości przeciwutleniających - DPPH, ABTS • Oznaczanie całkowitej zawartość związków fenolowych Folina-Ciocalteu • Ocena terminu przydatności do spożycia wybranych produktów - badania przechowalnicze, próby termostatowe • Ocena aktywności naturalnych i syntetycznych preparatów przeciwutleniających (badania przechowalnicze, próby termostatowe)
SOXTEC z jednostką sterującą 2055 | Instytut Nauk o Żywności | Pracownia oznaczania parametrów fizyko-chemicznych w surowcach i produktach spożywczych INoŻ | Stanowisko oznaczania zawartości tłuszczu |  | Oznaczania zawartości tłuszczu (surowego, całkowitego) w surowcach i produktach spożywczych metodą ekstrakcji ciało stałe-ciecz przy użyciu odpowiednich rozpuszczalników. Rodzaj badanych produktów: Surowce i produkty przemysłu spożywczego. Zgodność z normami: Systemy Soxtec™ są zgodne z oficjalnie zatwierdzonymi metodami: nasiona oleiste (AOCS, ISO) zboża (ISO), mięso (AOAC)
Aparat Soxtec ST 243 z jednostką sterującą CU 2046 (Foss) | Instytut Nauk o Żywności | Pracownia oznaczania parametrów fizyko-chemicznych w surowcach i produktach spożywczych INoŻ | Stanowisko oznaczania zawartości tłuszczu |  | Oznaczania zawartości tłuszczu (surowego, całkowitego) w surowcach i produktach spożywczych metodą ekstrakcji ciało stałe-ciecz przy użyciu odpowiednich rozpuszczalników. Rodzaj badanych produktów: Surowce i produkty przemysłu spożywczego. Zgodność z normami: Systemy Soxtec™ są zgodne z oficjalnie zatwierdzonymi metodami: nasiona oleiste (AOCS, ISO) zboża (ISO), mięso (AOAC)
Aparat Kjeltec™8100 Tecator™Line (Foss) | Instytut Nauk o Żywności | Pracownia oznaczania parametrów fizyko-chemicznych w surowcach i produktach spożywczych INoŻ | Stanowisko oznaczania zawartości białka | Stanowisko oznaczania zawartości białka | Oznaczanie zawartości białka w produktach spożywczych metodą Kjeldahla
Wagosuszarka Radwag | Instytut Nauk o Żywności | Pracownia oznaczania parametrów fizyko-chemicznych w surowcach i produktach spożywczych INoŻ | Stanowisko oznaczania wilgotności i aktywności wody | Stanowisko oznaczania wilgotności i aktywności wody | Oznaczenie zawartości wody zgodnie z procedurą opracowaną przez producenta urządzenia (Radwag, Polska)
Miernik pomiaru aktywności wody AQUALAB PRE | Instytut Nauk o Żywności | Pracownia oznaczania parametrów fizyko-chemicznych w surowcach i produktach spożywczych INoŻ | Stanowisko do oznaczenia aktywności wody aparatem PRE AquaLab | Aparat wykorzystuje metodę pomiaru punktu rosy oraz stabilizację temperatury próby. Z czujnikiem pojemnościowym Zakres 0.05 –0.95 aw Dokładność ± 0.015 aw. | Oznaczanie aktywności wody produktów spożywczych Certyfikaty CE, AOAC zatwierdzone metody pomiaru aktywności wody.
Spektrofotometr Termo UV/VIS Genesys 180 | Instytut Nauk o Żywności | Pracownia instrumentalnego pomiaru barwy w surowcach i produktach spożywczych INoŻ |  | Spektrofotometr UV-VIS 190-1100nm Optyka dwuwiązkowa - pomiary kinetyczne 8 pozycyjny zmieniacz kuwet. Uszczelniony system optyczny.
Kolorymetr Chromameter CR-5 (Konica Minolta Inc, Japan) | Instytut Nauk o Żywności | Pracownia instrumentalnego pomiaru barwy w surowcach i produktach spożywczych INoŻ |  | Instrumentalny pomiar barwy produktów spożywczych z wykorzystaniem metody CIE Lab (L*a*b*). W systemie C.I.E, przy użyciu kolorymetru. | Wyznaczenie składowych barwy produktów spożywczych (L*, a*, b*); Określenie zmiany barwy produktów spożywczych ΔE; Określenie nasycenia barwy produktów spożywczych ΔC; Określenie odcienia barwy produktów spożywczych ΔH;
LUMiSizer | Instytut Nauk o Żywności | Pracownia badania jakości i stabilności emulsji INoŻ |  | Zasada pomiaru fotowirówki LUMiSizer opiera się na pomiarze ekstynkcji (z rozdzielczością przestrzenną i czasową) transmitowanego światła na całej długości próbki przy użyciu technologii STEP-Technology®. Pomiar wykonywany jest w bardzo krótkim czasie, dzięki czemu można szybko oszacować stabilność próbki nawet w długim okresie jej przechowywania. | Urządzenie optyczne pozwalające na analizowanie rozkładu prędkości cząstek i kropel pod kątem takich zjawisk jak śmietankowanie i sedymentacja, a także pomiaru cząstek (ISO 13318-2). Materiały do analizy: emulsje żele zawiesiny pasty
Reometr ReolaserMaster | Instytut Nauk o Żywności | Pracownia badania jakości i stabilności emulsji INoŻ |  | Reometr, którego działanie oparte jest na mikroreologii- technice wykorzystującej zjawisko dynamicznego, wielokrotnego rozpraszania światła (MS-DWS). Zaawansowana technika optyczna pozwala na pomiar ruchów cząstek związanych z energią termiczną, w celu określenia własności reologicznych badanej próbki. Próbki można analizować w temperaturze od pokojowej do 90°C Minimalna lepkość badanej próbki wynosi 15 mPa s. | Badanie struktury miękkich, nieprzejrzystych materiałów: emulsje, żele. Wyznaczanie parametrów: średni kwadrat przesunięcia indeks sprężystości równowaga ciecz-ciało stałe indeks lepkości makroskopowej
Mikroskop Delta Optical 100 TP, Poland | Instytut Nauk o Żywności | Pracownia badania jakości i stabilności emulsji INoŻ |  | Obserwacja preparatów przy wykorzystaniu dwóch technik mikroskopowych: jasnego pola i prostej polaryzacji. Kamera Powiększenia: 100x - 600x. | Na podstawie obrazu mikroskopowego możliwa jest analiza, np. cząstek fazy wewnętrznej emulsji, ich wielkości, kształtu i rozmieszczenia.
Texture Analyser TA.XT plus (STABLE MICROSYSTEM) | Instytut Nauk o Żywności | Pracownia badania jakości i stabilności emulsji INoŻ | Stanowisko do pomiaru tekstury | Stanowisko do pomiaru tekstury Aparat umożliwia oznaczanie tekstury produktów spożywczych z zastosowaniem obciążenia (Loadcells) 5, 30, kg.f. Pomiar za pomocą różnych sond i przystawek pomiarowych mocowanych do analizatorów tekstury. | Testowanie składników, surowców oraz produktów gotowych. Właściwości tekstury: twardość przylepność kruchość rozciągliwość
Lepkościomierz rotacyjny Brookfield DV2T | Instytut Nauk o Żywności | Pracownia badania jakości i stabilności emulsji INoŻ | Stanowisko pomiaru granicy płynięcia, lepkości | Stanowisko pomiaru granicy płynięcia, lepkości. Udostępnia dane pozwalające na wykreślenie krzywych płynięcia czy lepkości. Sonda temperaturowa - współpracuje z komputerem Oprogramowanie PG Flash. Termostat - pomiary w stałej, zadanej temperaturze lub w warunkach zmieniającej się, kontrolowanej temperatury. | Pomiar lepkość płynów przy danych szybkościach ścinania. Pomiar lepkości większości płynów od wody do substancji, dla których bardziej praktyczny jest pomiar twardości niż lepkości.
Homogenizator | Instytut Nauk o Żywności | Pracownia badania jakości i stabilności emulsji INoŻ | Stanowisko badania właściwości funkcjonalnych wybranych preparatów białkowych | Stanowisko badania właściwości funkcjonalnych wybranych preparatów białkowych
Ekstruder KE 19 jednoślimakowy (Brabender, Germany) | Instytut Nauk o Żywności | Pracownia otrzymywania produktów suszonych i ekstrudowanych INoŻ |  |  | Produkcja: Chrupek, przekąsek RTE (ready to eat – gotowych do spożycia) Wyrobów tzw. galanterii śniadaniowej produkowanych z surowców zbożowych Makaronów błyskawicznych Pelletów – półproduktów nadających się do smażenia snacków Odżywek dla dzieci (kaszek i kleików błyskawicznych) Preparatów typu instant
Suszarka rozpyłowa FT80/81 (Armfield) | Instytut Nauk o Żywności | Pracownia otrzymywania produktów suszonych i ekstrudowanych INoŻ |  | Złoże fluidalne umożliwia suszenie małych ilości produktu, o właściwościach użytkowych, podobnych do proszków otrzymanych z suszarek wieldziałowych. Parametry: Maksymalna temperatura powietrza suszącego - 250°C, Maksymalny przepływ - 7 l/h, Maksymalna szybkość parowania to 3 l/h. Chiller FT63 umożliwia zmianę konfiguracji z suszenia rozpyłowego na chłodzenie rozpyłowe. | Suszenie rozpyłowe (również suszenie proszków zawierających tłuszcze) Granulacja Mikrokapsułkowanie
Chiller FT63 | Instytut Nauk o Żywności | Pracownia otrzymywania produktów suszonych i ekstrudowanych INoŻ |  | Umożliwia zmianę konfiguracji z suszenia rozpyłowego na chłodzenie rozpyłowe. Skonfigurowany z suszarką rozpyłową FT80/81 (Armfield)
Pakowarka próżniowa VP430 | Instytut Nauk o Żywności | Pracownia otrzymywania produktów suszonych i ekstrudowanych INoŻ |  |  | Pakowanie próbek w opakowania z tworzyw sztucznych w warunkach próżni
Prasa ślimakowa Farmet | Instytut Nauk o Żywności | Pracownia otrzymywania olejów tłoczonych na zimno INoŻ |  | Przepustowość prasy 9-12 kg nasion /h. | Tłoczenie olejów z: nasiona oleiste: rzepak, słonecznik lnianka, konopie, gorczyca, mak W drodze tłoczenia poza olejem roślinnym tłoczonym na zimno uzyskiwane są makuchy (surowiec do przygotowania mąki konopnej, lnianej lub paszy dla zwierząt)
Prasa ślimakowa Yoda | Instytut Nauk o Żywności | Pracownia otrzymywania olejów tłoczonych na zimno INoŻ |  | Przepustowość prasy 1-2 kg nasion/h | Tłoczenie oleju na zimno z surowców oleistych o różnej twardości: orzechy pestki: winogron, dyni nasiona: lnu, chia, słonecznika ziarna
Prasa ślimakowa Klarstein | Instytut Nauk o Żywności | Pracownia otrzymywania olejów tłoczonych na zimno INoŻ |  | Przepustowość prasy 1-2 kg nasion/h 2 ślimaki: czerwony podajnik ślimakowy do drobnych nasion czarny podajnik ślimakowy do większych owoców oleistych | Tłoczenie oleju na zimno z surowców oleistych o różnej twardości: orzechy pestki: winogron, dyni nasiona: lnu, chia, słonecznika ziarna
Prasa ślimakowa MODEL S | Instytut Nauk o Żywności | Pracownia otrzymywania olejów tłoczonych na zimno INoŻ |  | Przepustowość prasy 2-3 kg nasion/h | Tłoczenie oleju z nasion rzepaku.
Piec konwekcyjny TYPE YXD-1AE | Instytut Nauk o Żywności | Pracownia otrzymywania olejów tłoczonych na zimno INoŻ | Stanowisko do wypieków | Stanowisko do wypieków. Możliwa regulacja czasu i temperatury wypieku (do 300 °C). | Wypiek produktów ciastkarsko-piekarskich.
Piec konwekcyjny UNOX XBC 404 | Instytut Nauk o Żywności | Pracownia otrzymywania olejów tłoczonych na zimno INoŻ | Stanowisko do wypieków | Stanowisko do wypieków. Możliwe pieczenie konwekcyjne również przy użyciu sondy oraz w obecności pary w komorze. | Regenerowanie, grillowanie, blanszowanie, smażenie, wędzenie potraw. Wypiek różnych produktów spożywczych, np. produktów ciastkarsko-piekarskich, batonów zbożowych, pasztetów.
Chromatograf cieczowy LC-MS-MS – 8050 (Shimadzu) sprzężony ze Spektrometrem mas typu potrójny kwadrupol | Instytut Nauk o Żywności | Pracownia Analiz Chromatograficznych INoŻ |  | Nowoczesny spektrometr mas wyposażony w potrójny kwadrupol pozwala na jednoznaczne potwierdzenie obecności analitu nawet na bardzo niskich poziomach. | Rozdział, identyfikacja i analiza ilościowa składników żywności: kwasów tłuszczowych, polifenoli, cukrów i ich pochodnych, witamin rozpuszczalnych w wodzie i tłuszczach, karotenoidów; Badania z zakresu bezpieczeństwa żywności. Określenie profilu związków lotnych i substancji obecnych w surowcach, półproduktach i produktach spożywczych pochodzenia roślinnego i zwierzęcego. Oznaczania wielopierścieniowych węglowodorów aromatycznych (WWA). Wykrywanie obecności lub pozostałości pestycydów i leków weterynaryjnych. Wykrywanie obecności lub pozostałości szkodliwych produktów modyfikacji naturalnych składników żywności, np. modyfikacji białek, oksydacji tłuszczów.
Chromatograf cieczowy LC-40D XR (Shimadzu) | Instytut Nauk o Żywności | Pracownia Analiz Chromatograficznych INoŻ | Pracownia analiz chromatograficznych | Z detektorami: spektrofotometrycznym z matrycą fotodiodową, spektrofluorymetrycznym, światła rozproszonego ELSD, elektrochemicznym | Rozdział, identyfikacja i analiza ilościowa składników żywności: kwasów tłuszczowych, polifenoli, cukrów i ich pochodnych, witamin rozpuszczalnych w wodzie i tłuszczach, karotenoidów; Badania z zakresu bezpieczeństwa żywności. Określenie profilu związków lotnych i substancji obecnych w surowcach, półproduktach i produktach spożywczych pochodzenia roślinnego i zwierzęcego. Oznaczania wielopierścieniowych węglowodorów aromatycznych (WWA). Wykrywanie obecności lub pozostałości pestycydów i leków weterynaryjnych. Wykrywanie obecności lub pozostałości szkodliwych produktów modyfikacji naturalnych składników żywności, np. modyfikacji białek, oksydacji tłuszczów.
Chromatograf cieczowy LC-20AD (Shimadzu) | Instytut Nauk o Żywności | Pracownia Analiz Chromatograficznych INoŻ |  | Z detektorem: spektrofluorymetrycznym spektrofotometrycznym z matrycą fotodiodową | Rozdział, identyfikacja i analiza ilościowa składników żywności: kwasów tłuszczowych, polifenoli, cukrów i ich pochodnych, witamin rozpuszczalnych w wodzie i tłuszczach, karotenoidów; Badania z zakresu bezpieczeństwa żywności. Określenie profilu związków lotnych i substancji obecnych w surowcach, półproduktach i produktach spożywczych pochodzenia roślinnego i zwierzęcego. Oznaczania wielopierścieniowych węglowodorów aromatycznych (WWA). Wykrywanie obecności lub pozostałości pestycydów i leków weterynaryjnych. Wykrywanie obecności lub pozostałości szkodliwych produktów modyfikacji naturalnych składników żywności, np. modyfikacji białek, oksydacji tłuszczów.
Chromatograf cieczowy LC-6A (Shimadzu) | Instytut Nauk o Żywności | Pracownia Analiz Chromatograficznych INoŻ |  | Z detektorem: refraktometrycznym spektrofotometrycznym do chromatografii żelowej | Rozdział, identyfikacja i analiza ilościowa składników żywności: kwasów tłuszczowych, polifenoli, cukrów i ich pochodnych, witamin rozpuszczalnych w wodzie i tłuszczach, karotenoidów; Badania z zakresu bezpieczeństwa żywności. Określenie profilu związków lotnych i substancji obecnych w surowcach, półproduktach i produktach spożywczych pochodzenia roślinnego i zwierzęcego. Oznaczania wielopierścieniowych węglowodorów aromatycznych (WWA). Wykrywanie obecności lub pozostałości pestycydów i leków weterynaryjnych. Wykrywanie obecności lub pozostałości szkodliwych produktów modyfikacji naturalnych składników żywności, np. modyfikacji białek, oksydacji tłuszczów.
Chromatograf gazowy CMS-QP2010S (Shimadzu) | Instytut Nauk o Żywności | Pracownia analiz chromatograficznych INoŻ |  | 2 chromatografy gazowe sprzężone ze spektrometrem mas CMS-QP2010S (Shimadzu) | Rozdział, identyfikacja i analiza ilościowa składników żywności: kwasów tłuszczowych, polifenoli, cukrów i ich pochodnych, witamin rozpuszczalnych w wodzie i tłuszczach, karotenoidów; Badania z zakresu bezpieczeństwa żywności. Określenie profilu związków lotnych i substancji obecnych w surowcach, półproduktach i produktach spożywczych pochodzenia roślinnego i zwierzęcego. Oznaczania wielopierścieniowych węglowodorów aromatycznych (WWA). Wykrywanie obecności lub pozostałości pestycydów i leków weterynaryjnych. Wykrywanie obecności lub pozostałości szkodliwych produktów modyfikacji naturalnych składników żywności, np. modyfikacji białek, oksydacji tłuszczów.
Spektrofluorymetr RF-1501 (Shimadzu) | Instytut Nauk o Żywności | Pracownia analiz spektroskopowych i optycznych INoŻ |  |  | Oznaczenia ilościowej zawartości różnych związków prozdrowotnych ogółem Oznaczenia aktywności przeciwrodnikowej lub przeciwutleniającej związków biologicznie aktywnych w żywności pochodzenia roślinnego i zwierzęcego.
Spektrofotometr UV-Vis UV-1280 (Shimadzu) | Instytut Nauk o Żywności | Pracownia analiz spektroskopowych i optycznych INoŻ |  |  | Oznaczenia ilościowej zawartości różnych związków prozdrowotnych ogółem Oznaczenia aktywności przeciwrodnikowej lub przeciwutleniającej związków biologicznie aktywnych w żywności pochodzenia roślinnego i zwierzęcego.
Fotometr płomieniowy Ciba-Corning 410 | Instytut Nauk o Żywności | Pracownia analiz spektroskopowych i optycznych INoŻ |  |  | Oznaczenie zawartości pierwiastków o niskim potencjale wzbudzenia: sodu potasu wapnia
Czytnik mikropłytek SPECTROstar Nano (BMG Labtech) | Instytut Nauk o Żywności | Pracownia analiz spektroskopowych i optycznych INoŻ
Polarymetr Polax-2L | Instytut Nauk o Żywności | Pracownia analiz spektroskopowych i optycznych INoŻ
Refraktometr Abbego | Instytut Nauk o Żywności | Pracownia analiz spektroskopowych i optycznych INoŻ | Pracownia analiz spektroskopowych i optycznych
Jednostka do mineralizacji (Buchi 426) | Instytut Nauk o Żywności | Pracownia przygotowania próbek do analiz INoŻ
Aparat do destylacji z parą wodną (Buchi B-316) | Instytut Nauk o Żywności | Pracownia przygotowania próbek do analiz INoŻ
Homogenizator: homogenizator IKA X360 homogenizator łopatkowy BAG MIXER 400P | Instytut Nauk o Żywności | Pracownia przygotowania próbek do analiz INoŻ
Suszarka próżniowa Memmert VO 400 | Instytut Nauk o Żywności | Pracownia przygotowania próbek do analiz INoŻ
Suszarka konwekcyjna Memmert | Instytut Nauk o Żywności | Pracownia przygotowania próbek do analiz INoŻ
Cieplarka laboratoryjna Memmert INE 400 | Instytut Nauk o Żywności | Pracownia przygotowania próbek do analiz INoŻ
Wyparka próżniowa rotacyjna Rotavapor R-300/V (BÜCHI Labortechnik AG) | Instytut Nauk o Żywności | Pracownia przygotowania próbek do analiz INoŻ |  | Rotacyjna Z termostatowaną łaźnią wodno-olejową B-305 Membranowa pompa próżniowa model V-300 Kontroler próżni model I-300 (BÜCHI Labortechnik AG)
System do ekstrakcji SPE i odparowywania 26080 (Thermo Scientific) | Instytut Nauk o Żywności | Pracownia przygotowania próbek do analiz INoŻ
Wytrząsarka laboratoryjna KS 15B (Buhler GmbH) | Instytut Nauk o Żywności | Pracownia przygotowania próbek do analiz INoŻ |  | Z inkubatorem TH15
Łaźnia wodna TF-1600 (Laboplay) | Instytut Nauk o Żywności | Pracownia przygotowania próbek do analiz INoŻ |  | Z mieszadłem magnetycznym model MS-53M (Lab Companion)
Mikrowirówka model Microspin 12 (firmy Biosan) | Instytut Nauk o Żywności | Pracownia przygotowania próbek do analiz INoŻ
Wirówka MPW-350R z funkcją chłodzenia (MPW) Wirówka 352R (MPW) | Instytut Nauk o Żywności | Pracownia przygotowania próbek do analiz INoŻ
Piec muflowy (Carbolite, CSF 1200) | Instytut Nauk o Żywności | Pracownia przygotowania próbek do analiz INoŻ
Urządzenie wielofunkcyjne typu termomikser (Thermomix) | Instytut Nauk o Żywności | Pracownia przygotowania próbek do analiz INoŻ |  | Możliwość rozdrabniania do różnej wielości cząstek, w tym do proszków, emulgowania, rozpuszczania, rozdrabniania, mielenia, podgrzewania, poddawania obróbkom termicznym (m. in. gotowaniu, smażeniu, gotowaniu na parze) | Rozdrabnianie do różnej wielkości cząstek (w tym do proszków) Emulgowanie Rozpuszczanie Rozdrabnianie Mielenie Podgrzewanie Poddawanie obróbce termicznej (m. in. gotowanie, smażenie, gotowanie na parze)
Waga precyzyjna model PS 1000.3Y (Radwag) | Instytut Nauk o Żywności | Pracownia przygotowania próbek do analiz INoŻ
Waga analityczna model XA 210.4Y (Radwag) | Instytut Nauk o Żywności | Pracownia przygotowania próbek do analiz INoŻ
Waga techniczna model PS600/C/2 (Radwag) | Instytut Nauk o Żywności | Pracownia przygotowania próbek do analiz INoŻ
Generator azotu Peak Scientific N11BLA | Instytut Nauk o Żywności | Pracownia przygotowania próbek do analiz INoŻ
Płuczka ultradźwiękowa | Instytut Nauk o Żywności | Pracownia przygotowania próbek do analiz INoŻ
Analizator bliskiej podczeriwieni FoodScan™ 2 | Instytut Nauk o Żywności | Pracownia badań właściwości fizycznych i chemicznych żywności INoŻ |  | FoodScan™ to jedyny analizator bliskiej podczeriwieni (NIR) zatwierdzony przez AOAC do badania produktów mięsnych. To cenna informacja dla każdego laboratorium oraz wszelkich innych zakładów, które mają obowiązek korzystania z oficjalnie zatwierdzonych metod. FoodScan™ posiada również certyfikat australijskiej organizacji AQIS i jest zgodny z Polską Normą PN-A-82109. FoodScan™ 2 dostarcza informacji o wszystkich parametrach, które muszą znaleźć się na etykietach opakowań produktów konsumenckich. Daje możliwość obniżenia kosztów związanych z korzystaniem z usług laboratoriów zewnętrznych i pozwala działowi zapewniania jakości pracować wydajniej. Kalibracje ANN umożliwiają analizowanie z wykorzystaniem urządzenia FoodScan 2 zarówno wszystkich typów produktów mięsnych, mięsa ryb, przetworów rybnych oraz przetworów mlecznych. Istnieje również możliwość przygotowania indywidualnych modeli kalibracyjnych. Dodatkowo analizator FoodScan™ 2. umożliwia prowadzenie oceny barwy produktów i wyrażania jej w układzie CIE L* a* b*. | Oznaczenie zawartości tłuszczu, wody, białka, kolagenu i soli (Cl). Oznaczania wartości energetycznej oraz zawartości węglowodanów, nasyconych kwasów tłuszczowych, sodu oraz popiołu. Badanie wszystkich typów produktów mięsnych (mięso, mięso mielone, mięso przetworzone, gotowe produkty), mięsa ryb, przetworów rybnych oraz przetworów mlecznych. Istnieje również możliwość przygotowania indywidualnych modeli kalibracyjnych. Certyfikat australijskiej organizacji AQIS i jest zgodny z Polską Normą PN-A-82109.
Aparat do pomiaru aktywności wody CX-2 AquaLab (Decagon Devices Inc., USA) | Instytut Nauk o Żywności | Pracownia badań właściwości fizycznych i chemicznych żywności INoŻ |  | Pomiar w temperaturze otoczenia, Dokładność pomiaru do ± 0,001, Optymalne Aw badanej próbki ≥ 0,1, Stała temperatura próbki Z czujnikiem punktu rosy | Urządzenie do pomiaru aktywności wody
Analizator jaj Egg Analyzer 05-UM-001 Wersja H (ORKA Food Technology Ltd.) | Instytut Nauk o Żywności | Pracownia badań właściwości fizycznych i chemicznych żywności INoŻ |  | Urządzenie mierzy: masę jaja, wysokość białka i wyznacza jednostki Haugha. Wyniki są obliczane automatycznie i drukowane na wbudowanej drukarce lub wprowadzane bezpośrednio do komputera Wykonanie pomiaru nie wymaga dotykania treści jaja, przygotowania odczynników ani specjalistycznego sprzętu laboratoryjnego. Czas trwania analizy jednej sztuki jaja jest krótszy niż 20 sekund. | Automatyczne pomiary i ocena jakości jaj.
Kolorymetr CR-400 (Konica Minolta, Japonia) | Instytut Nauk o Żywności | Pracownia badań właściwości fizycznych i chemicznych żywności INoŻ |  | Pomiar barwy metodą odbiciową w przestrzeni CIE XYZ, CIE L*a*b*, CIE Lab, Hunter Lab, L*C*h (obserwator standardowy 2°, iluminant D65 lub C) za pomocą przenośnego kolorymetru, wyposażonego w zewnętrzny procesor danych DP-400 z funkcją wydruku wyników. Pomiar umożliwia wyznaczenie podstawowych składowych barwy (XYZ, Yxy, L*, a*, b*), określenie całkowitej różnicy (ΔE), nasycenia (ΔC), odcienia barwy (ΔH) zarówno na powierzchni, jak i na przekroju produktu spożywczego. Zapewnia możliwość tworzenia własnych indeksów (np. indeksu bieli – WI, indeksu zażółcenia – YI, indeksu brązowienia – BI), obliczanych na podstawie wartości XYZ, Yxy lub L*a*b* zgodnie z zaprogramowanymi równaniami matematycznymi. | Pomiar barwy metodą odbiciową.
Komputerowa analiza obrazu (KAO, video image analysis – VIA) | Instytut Nauk o Żywności | Pracownia badań właściwości fizycznych i chemicznych żywności INoŻ |  | Komputerowa analiza obrazu (KAO, video image analysis – VIA) jest jedną z coraz częściej stosowanych w przemyśle spożywczym metod szybkiej, bezinwazyjnej analizy produktów spożywczych. Zasada działania KAO polega na wykonaniu zdjęcia w technice cyfrowej, wprowadzeniu informacji o obrazie do komputera, a następnie określeniu m.in. jego parametrów geometrycznych, barwy i/lub poziomów jasności. Dzięki tej metodzie możliwe jest określenie składowych RGB barwy produktu oraz szacowanie zawartości tłuszczu (poprzez określenie pól białych). | Pomiar barwy komputerowo - analiza produktów spożywczych, określenie składowych RGB barwy produktu oraz szacowanie zawartości tłuszczu.
Skaner 3D Universe 5 mpix | Instytut Nauk o Żywności | Pracownia badań właściwości fizycznych i chemicznych żywności INoŻ |  | Ultralekki skaner 3D pracujący w technologii białego światła LED Objętośc pomiarowa300x200x210 mm Niepewności pomiaru 0,06 mm Detektor 5MPix. Skanowanie w dwóch trybach tj. Fast lub Precise. Profesjonalny statyw z głowicą kulową umożliwiający płynną pracę ze skanerem 3D. Komputer z oprogramowaniem pozwalającym na sterowanie głowicą skanującą oraz zaawansowaną edycję danych pomiarowych. 3 lampy światła ciągłego o mocy min 1000 W z możliwością zmiany natężenia światła, Barwa światła 5400 K, Ra=90, 3 statywy do lamp, 3 softboxy na lampy 60 x 90 cm, Zdalne sterowanie lampami z oprogramowania SMARTTECH 3Dmeasure, Torby i walizki dla bezpiecznego transportu zestawu-ciężar do 10 kg. • automatyczne tworzenie siatek trójkątów - modeli STL od nieuporządkowanych chmur punktów z nałożoną teksturą tzw. jednym kliknięciem, • płynną pracę z dużą ilością wyników pomiarowych - min. 300 mln punktów wyświetlane z prędkością min. 4 fps, • automatyczne ładowanie plików kalibracji dla dwóch trybów pracy, • funkcje pomiaru: pojedynczego, z markerami, na stoliku obrotowym, pomiar z teksturą - funkcja zaznaczania i kasowania punktów: lasso, pędzel, prosto/wielokąt, elipsa - funkcja automatycznego i ręcznego czyszczenia szumów pomiarowych, • funkcja dostosowywania intensywności układu projekcyjnego do barwy obiektu mierzonego -funkcja stabilizacji obiektu przy pomiarze obrotowym • funkcje automatycznego dopasowywania chmur punktów na podstawie znaczników i stolika obrotowego • funkcja filtrowania po RGB | Pomiarów 3D obiektów wraz z realistyczną teksturą obiektu.
Mikroskop metalograficzny MET-200-TRF z kamerą DLT-Cam PRO 6.3MP (Delta Optical, Poland) | Instytut Nauk o Żywności | Pracownia badań właściwości fizycznych i chemicznych żywności INoŻ |  | Obiektywy o powiększeniu 2x, 10x, 40x oraz 100x, Filtry do światła przechodzącego – zielony, niebieski, żółty, Filtry do światła odbitego (wsuwki) – zielony, niebieski, żółty, matowy, Zestaw do polaryzacji – do światła odbitego i przechodzącego (analizatory, polaryzatory). Kompatybilne oprogramowanie DLTCamViewer pozwala na rejestrowanie zdjęć i nagrań wideo oraz pomiary wielkości obserwowanych obiektów (np. komórek, kryształów, włókien) zgodnie ze skalą. | Mikroskop od analizy żywności i opakowań
Teksturometr TA.XTplusC (Stable Micro Systems, Wielka Brytania) | Instytut Nauk o Żywności | Pracownia badań właściwości fizycznych i chemicznych żywności INoŻ |  | Komora termostatowa (Peltiera) połączoną z jednostką sterującą (PCU), umożliwia analizę tekstury materiału w kontrolowanej temperaturze Zakres: od temperatury niższej o 20°C od temperatury otoczenia do temperatury 80°C Głowica pomiarowa 500 N Zakres prędkości 0,01-40 mm/s) Zestaw trzpieni z sondą cylindryczną płaskościenną o średnicy 35 mm do testu penetracji | Instrumentalny pomiary tekstury surowców, półproduktów, produktów spożywczych. Wyznaczenie wielu parametrów tekstury: twardość, smarowność, adhezyjność, kohezyjność, sprężystość, spoistość, żujność, gumiastość, kruchość, siła cięcia;
Maszyna wytrzymałościowa Zwicki 1120 (Zwick GmbH, Niemcy) | Instytut Nauk o Żywności | Pracownia badań właściwości fizycznych i chemicznych żywności INoŻ |  | Przystawka Warnera-Bratzlera z nożem płasko ściętym oraz nożem z wycięciem trójkątnym, Zestaw do testu podwójnego ściskania (TPA), Zestaw trzpieni cylindrycznych płaskościennych o różnej średnicy do testu penetracji
Liofilizator | Instytut Nauk o Żywności | Pracownia badań właściwości fizycznych i chemicznych żywności INoŻ
Spektrofotometr | Instytut Nauk o Żywności | Pracownia badań właściwości fizycznych i chemicznych żywności INoŻ
Wyparka próżniowa | Instytut Nauk o Żywności | Pracownia badań właściwości fizycznych i chemicznych żywności INoŻ
Wilk - urządzenie rozdrabniające | Instytut Nauk o Żywności | Pracownia badań technologicznych INoŻ | Linia technologiczna -Urządzenia rozdrabniające | O wydajności 120 kg/h | Element lini technologicznej pozwalającej na produkcję w skali laboratoryjnej wielu asortymentów przetworów mięsnych, konserw oraz różnych wyrobów garmażeryjnych
Kuter misowy | Instytut Nauk o Żywności | Pracownia badań technologicznych INoŻ | Linia technologiczna Urządzenia rozdrabniające | Poj. 5 dm3 | Element lini technologicznej pozwalającej na produkcję w skali laboratoryjnej wielu asortymentów przetworów mięsnych, konserw oraz różnych wyrobów garmażeryjnych
Kuter próżniowy Stephan UM5 | Instytut Nauk o Żywności | Pracownia badań technologicznych INoŻ | Linia technologiczna -Urządzenia rozdrabniające | Poj. 5 dm3 | Element lini technologicznej pozwalającej na produkcję w skali laboratoryjnej wielu asortymentów przetworów mięsnych, konserw oraz różnych wyrobów garmażeryjnych
Mieszałka łopatkowa Mainca | Instytut Nauk o Żywności | Pracownia badań technologicznych INoŻ | Linia technologiczna | Pojemność 20 dm3 | Element lini technologicznej pozwalającej na produkcję w skali laboratoryjnej wielu asortymentów przetworów mięsnych, konserw oraz różnych wyrobów garmażeryjnych
Nastrzykiwarka ręczna Inwestpol An-11 z obiegiem solanki | Instytut Nauk o Żywności | Pracownia badań technologicznych INoŻ | Linia technologiczna |  | Element lini technologicznej pozwalającej na produkcję w skali laboratoryjnej wielu asortymentów przetworów mięsnych, konserw oraz różnych wyrobów garmażeryjnych
Masownica próżniowa Pekmont | Instytut Nauk o Żywności | Pracownia badań technologicznych INoŻ | Linia technologiczna | Poj. 50 dm3 | Element lini technologicznej pozwalającej na produkcję w skali laboratoryjnej wielu asortymentów przetworów mięsnych, konserw oraz różnych wyrobów garmażeryjnych
Nadziewarka ręczna Dick | Instytut Nauk o Żywności | Pracownia badań technologicznych INoŻ | Linia technologiczna | Poj. 5 dm3 | Element lini technologicznej pozwalającej na produkcję w skali laboratoryjnej wielu asortymentów przetworów mięsnych, konserw oraz różnych wyrobów garmażeryjnych
Nadziewarka hydrauliczna All4tech | Instytut Nauk o Żywności | Pracownia badań technologicznych INoŻ | Linia technologiczna | Poj. 25 dm3 | Element lini technologicznej pozwalającej na produkcję w skali laboratoryjnej wielu asortymentów przetworów mięsnych, konserw oraz różnych wyrobów garmażeryjnych
Klipsownica pneumatyczna jednorzędowa | Instytut Nauk o Żywności | Pracownia badań technologicznych INoŻ | Linia technologiczna |  | Element lini technologicznej pozwalającej na produkcję w skali laboratoryjnej wielu asortymentów przetworów mięsnych, konserw oraz różnych wyrobów garmażeryjnych
Zamykarka do puszek ø 73mm półautomatyczna | Instytut Nauk o Żywności | Pracownia badań technologicznych INoŻ | Linia technologiczna
Piec konwekcyjno-parowy Rational SCC WE 61 | Instytut Nauk o Żywności | Pracownia badań technologicznych INoŻ | Linia technologiczna -Urządzenia do obróbki termicznej
Komora wędzarnicza laboratoryjna | Instytut Nauk o Żywności | Pracownia badań technologicznych INoŻ | Linia technologiczna -Urządzenia do obróbki termicznej
Autoklaw Jugema | Instytut Nauk o Żywności | Pracownia badań technologicznych INoŻ | Linia technologiczna -Urządzenia do obróbki termicznej | Autoklaw z przeciwciśnieniem Rejestracji dawki cieplnej Poj. 200 dm
Pakowarka próżniowa | Instytut Nauk o Żywności | Pracownia badań technologicznych INoŻ | Linia technologiczna -Urządzenia gastronomiczne | Pakowarka próżniowa umożliwiająca pakowanie produktów w płynie Maksymalna szerokość zgrzewu 254 mm.
Urządzenie do gotowania Sous- Vide | Instytut Nauk o Żywności | Pracownia badań technologicznych INoŻ | Linia technologiczna | Pojemność 24 l Zakres ustawień temperatury 5°C - 95°C Równomierna cyrkulacja wody
Kuchenka mikrofalowa | Instytut Nauk o Żywności | Pracownia badań technologicznych INoŻ | Linia technologiczna | Pojemność komory 25 l 3 poziomy mocy Moc mikrofal 1000 W
Prasa do hamburgerów | Instytut Nauk o Żywności | Pracownia badań technologicznych INoŻ | Linia technologiczna | Umożliwia szybkie formowanie hamburgerów o jednakowej średnicy 130 mm
Robot kuchenny Chef XL (Kenwood) | Instytut Nauk o Żywności | Pracownia badań technologicznych INoŻ | Linia technologiczna
Frytownica dwukomorowa | Instytut Nauk o Żywności | Pracownia badań technologicznych INoŻ | Linia technologiczna | Pojemność użytkowa 2x3.5 l Regulacja temperatury 60-200°C System zimnej strefy zapobiegający przypalaniu się resztek żywności
Grill elektryczny | Instytut Nauk o Żywności | Pracownia badań technologicznych INoŻ | Linia technologiczna | Wymiary płyty roboczej dolnej - 480x230 mm Wymiary płyty roboczej górnej - 215x215 mm Grzałka dolna 2x1000 W Grzałka górna 2x800 W Regulacja temperatury do 300°C
Piec konwekcyjno-parowy 4x GN 2/3 multifunkcyjny | Instytut Nauk o Żywności | Pracownia badań technologicznych INoŻ | Linia technologiczna
Thermomix | Instytut Nauk o Żywności | Pracownia badań technologicznych INoŻ | Linia technologiczna
PASKALIZATOR U5000 | Instytut Nauk o Żywności | Pracownia badań technologicznych INoŻ | Stanowisko do wysokociśnieniowego przetwarzania żywności | Prowadzenia badań i pilotażowej produkcji żywności poddawanej obróbce wysokociśnieniowej, obejmującej jeden lub więcej cykli ciśnieniowania. Urządzenie składa się z jednostki głównej (komora procesowa) oraz jednostki zasilająco-sterującej. Komora procesowa wyposażona jest w wewnętrzny wymiennik ciepła oraz czujniki temperatury i ciśnienia, które umożliwiają kontrolowanie temperatury przy zmianach ciśnienia. Temperatura w komorze regulowana - termostat HUBER 055T-H10. Ciśnienie pracy maks. – 550 MPa Temperatura pracy – od 4oC do 60oC Pojemność nominalna – 3 dm3 Czynnik roboczy - woda Średnica komory procesowej – 120 mm | Opracowywanie nowych, innowacyjnych produktów spożywczych, m.in: przetworów owocowo-warzywnych, mleka i przetworów mlecznych, produktów mięsnych, rybnych i owoców morza, żywności wygodnej oraz żywności dla niemowląt i małych dzieci. Metoda HPP stosowana do utrwalania żywności, do modyfikowania jej właściwości, co umożliwia kreowanie nowych produktów spożywczych. Metoda HPP wykorzystywana przy produkcji karmy dla zwierząt oraz w przemyśle kosmetycznym. Przeprowadzanie testów wybranych produktów (surowców, półproduktów oraz wyrobów gotowych).
Liofilizator ALPHA 1-4 LSC plus (Martin Christ, Niemcy) | Instytut Nauk o Żywności | Pracownia badań technologicznych INoŻ | Stanowisko do wysokociśnieniowego przetwarzania żywności | Pompa próżniowa (olejowa dwustopniowa z filtrem wylotowym o wydajności od 2,5 do 6 m3/h) Sterowany zawór elektromagnetyczny, pozwalający na regulację ciśnienia i rozpoczęcie suszenia przy rozgrzanej pompie próżniowej. Kondensator lodu (maksymalna pojemność do 4 kg, wydajność 4 kg/24 h, minimalna temperatura -60°C), 5 półek o średnicy 265 mm Naczynia do liofilizacji Cylinder akrylowy z 12 wyjściami do zaworów gumowych do podłączenia naczyń do liofilizacji. | Proces liofilizacji - suszenie sublimacyjne żywności w stanie zamrożonym w warunkach próżniowych różnorodnych produktów w kontrolowanych warunkach (automatyczna regulacja ciśnienia, pomiar czasu przebiegu procesu)
Maszyna do pakowania typu „tray sealer” Multivac T250 (Multivac) | Instytut Nauk o Żywności | Pracownia badań technologicznych INoŻ | Urządzenia do pakowania żywności wraz z wyposażeniem do kontroli opakowań | Wyposażona w różne matryce do pakowania(tacki o różnych wymiarach). W przypadku pakowania w MAP dzięki zastosowaniu mieszalnika gazów istnieje możliwość skomponowania dowolnej mieszaniny składającej się z O2, CO2 i N2. Zawartość gazów O2 i CO2 w opakowaniach MAP można sprawdzić za pomocą analizatora CheckMate 3. Pracownia wyposażona jest także w szafę chłodniczą z możliwością prowadzenia procesu dojrzewania mięsa. | Pakowanie żywności w atmosferze gazów ochronnych – MAP oraz próżniowo z efektem SKIN Wykonanie badań przechowalniczych - zapakowane produkty mogą być eksponowane i przechowywane w regałach chłodniczych (otwartych lub zamkniętych), dzięki czemu imitowane są warunki panujące w handlu detalicznym.
Mieszalnik gazów MAP Mix 9001 ME (Mocon Europe A/S) | Instytut Nauk o Żywności | Pracownia badań technologicznych INoŻ | Urządzenia do pakowania żywności wraz z wyposażeniem do kontroli opakowań | Możliwość skomponowania dowolnej mieszaniny składającej się z O2, CO2 i N2.
Detektor nieszczelności LEAK-MASTER® PRO (WITT) | Instytut Nauk o Żywności | Pracownia badań technologicznych INoŻ | Urządzenia do pakowania żywności wraz z wyposażeniem do kontroli opakowań |  | Pakowanie żywności Badania szczelności opakowań MAP z CO2 w sposób nieniszczący opakowania (LEAK-MASTER® PRO)
Detekor nieszczelności LEAK-MASTER® EASY (WITT) | Instytut Nauk o Żywności | Pracownia badań technologicznych INoŻ | Urządzenia do pakowania żywności wraz z wyposażeniem do kontroli opakowań |  | Pakowanie żywności Wykrywanie nieszczelności opakowań MAP i próżniowych metodą bąbelkową (LEAK-MASTER® EASY)
Analizator gazów CheckMate3 (Dansensor) | Instytut Nauk o Żywności | Pracownia badań technologicznych INoŻ | Urządzenia do pakowania żywności wraz z wyposażeniem do kontroli opakowań
Szafa chłodnicza C100 Pro Seasoning (Bolarus) | Instytut Nauk o Żywności | Pracownia badań technologicznych INoŻ | Urządzenia do pakowania żywności wraz z wyposażeniem do kontroli opakowań |  | Wykonanie badań przechowalniczych - zapakowane produkty mogą być eksponowane i przechowywane w regałach chłodniczych (otwartych lub zamkniętych), dzięki czemu imitowane są warunki panujące w handlu detalicznym. Możliwość prowadzenia procesu dojrzewania mięsa.
Chromatograf cieczowy HPLC | Instytut Nauk o Żywności | Pracownia analizy fizyko-chemicznej i instrumentalnej Zakład Technologii Mleka INoŻ | Zestaw do chromatografii cieczowej z wyposażeniem | Układ pomp i mieszalników gradientowych Zawor nastrzykowy (injektor) Kolumny Termostat Urządzenie rejestrujące (rejestrator) Komputera wraz z odpowiednim oprogramowaniem Detektor absorpcyjny UV-Vis o zmiennej długości fali Detektor refraktometryczny (RI) | Badania jakości i trwałości mleka i przetworów mleczarskich oraz ich roślinnych substytutów Jakościowe i ilościowe oznaczanie wielu rodzajów substancji w produktach spożywczych.
Zestaw do elektroforezy SDS | Instytut Nauk o Żywności | Pracownia analizy fizyko-chemicznej i instrumentalnej Zakład Technologii Mleka INoŻ |  | Zestaw do elektroforezy żelowej. Mieszaninę białek rozpuszcza się w roztworze dodecylosiarczanu sodu (SDS). Ośrodkiem, w którym przemieszczają się badane białka jest żel elektroforetyczny sporządzony z poliakrylamidu lub agarozy. Przebieg analizy można monitorować, nanosząc na osobnych ścieżkach specjalne barwniki oraz standardy będące mieszaniną kilku lub kilkunastu białek o znanej masie cząsteczkowej. | Elektroforeza białek - rozdział elektroforetyczny białek ze względu na masę cząsteczkową.
Analizator tekstury CT3 Brookfield | Instytut Nauk o Żywności | Pracownia analizy fizyko-chemicznej i instrumentalnej Zakład Technologii Mleka INoŻ |  | Poddawanie próbki sile nacisku lub rozciągania ze ścisłą kontrolą obciążenia, dystansu i czasu. Cechy teksturometru: Model CT3 - 10kg. Obciążenie maksymalne 10 000g. Rozdzielczość ±1,0 g. Wyposażony w stolik pomiarowy oraz różnorodne sondy i akcesoria. Praca zarówno w trybie wolnostojącym jak i współpraca z komputerem za pomocą RS232 i USB. Program sterujący TexturePro CT do sterowania, akwizycji danych i analizy tekstury. | Badanie struktury żywności. Symulacja większości czynników mechanicznych, którym poddawane są produkty żywnościowe.
Lepkościomierz Brookfield DV-II + Pro EXTRA (Labo Plus) | Instytut Nauk o Żywności | Pracownia analizy fizyko-chemicznej i instrumentalnej Zakład Technologii Mleka INoŻ |  | Pakiet wrzecion posiadających opis, na podstawie którego dobierane są ustawienia na panelu lepkościomierza. Pomiar lepkości wykonuje się przy zmiennej szybkości obrotu wrzeciona. W zależności od tego jaką lepkość ma badana ciecz, dobierane są wrzeciona o odpowiednim kształcie oraz rozmiarze. | Badanie lepkości cieczy.
Homogenizator ultradźwiękowy model CV18 (Sonics) | Instytut Nauk o Żywności | Pracownia analizy fizyko-chemicznej i instrumentalnej Zakład Technologii Mleka INoŻ |  | Homogenizator ultradźwiękowy przeznaczony jest do redukcji małych cząstek w cieczy. Homogenizator dzięki wytwarzaniu intensywnych fal dźwiękowych w cieczy, umożliwia otrzymanie równych i równomiernie rozłożonych cząstek. Wyświetlacz ciekłokrystaliczny, który informuje o ustawieniach sterownika: • pulser • timer • amplituda • moc i energia dostarczana do końcówki • czas całkowity procesu • czas, który upłynął od rozpoczęcia procesu | Otrzymanie równych i równomiernie rozłożonych cząstek w cieczy
Butyrometr Gerbera | Instytut Nauk o Żywności | Pracownia analizy fizyko-chemicznej i instrumentalnej Zakład Technologii Mleka INoŻ |  | Butyrometry Gerbera do oznaczania zawartości tłuszczu w mleku Łaźnia wodna typ B 28S firmy Labo Play Wirówka Gerbera typ LAG27 | Oznaczanie zawartości tłuszczu w mleku oraz przetworach mlecznych metodą objętościową (Gerbera).
Butyrometr Koehlera | Instytut Nauk o Żywności | Pracownia analizy fizyko-chemicznej i instrumentalnej Zakład Technologii Mleka INoŻ |  | Butyrometry Koehlera do oznaczania zawartości tłuszczu w śmietanie Łaźnia wodna typ B 28S firmy Labo Play Wirówka Gerbera typ LAG27 | Oznaczanie zawartości tłuszczu w śmietanie
Wirówka laboratoryjna Gerbera typ LAG27 | Instytut Nauk o Żywności | Pracownia analizy fizyko-chemicznej i instrumentalnej Zakład Technologii Mleka INoŻ |  | Proces rozdziału zachodzi w wyniku wprowadzenia substancji w ruch obrotowy, co doprowadza do zwiększenia prędkości sedymentacji (opadania cząstek) pod wpływem stałego przyspieszenia. Układ chłodzenia, z możliwością wstępnego schładzania. Wybór 99 programów pamięci, a także 10 krzywych rozpędzania i hamowania. Maksymalna pojemność 800 ml Maksymalna prędkość 15000 rpm Czas wirowania 0-99 min Zakres regulacji temperatury od -9 do + 40 °C, Maksymalne przyspieszenie 21381 x g | Rozdział zawiesin i emulsji na składniki o różnych gęstościach
Spektrofotometr UV-Vis Helios Gamma (Thermo Fisher Scientific) | Instytut Nauk o Żywności | Pracownia analizy fizyko-chemicznej i instrumentalnej Zakład Technologii Mleka INoŻ |  | Siedmiopozycyjny zmieniacz próbek Skanowanie jednowiązkowe. Stała szczelina spektralna Pomiary dla zakresu długości fal 190-1100 nm. | Pomiary ilościowych, kinetycznych, punktowych oraz wykonywanie widma w całym zakresie spektralnym.
Krioskop CryoStar I (Funke Gerber, Germany) | Instytut Nauk o Żywności | Pracownia analizy fizyko-chemicznej i instrumentalnej Zakład Technologii Mleka INoŻ |  | Rozdzielczość 0,0001°C Zakres pomiaru 0,000°C do -1,000°C Wydajność aparatu do 40 próbek/h Objętość próbki 2,0 do 2,5 ml | Pomiar temperatury krzepnięcia (punktu zamarzania) mleka (krowie, owcze, kozie).
Zestaw do oznaczania zawartości azotu i białek metodą Kjeldahla | Instytut Nauk o Żywności | Pracownia analizy fizyko-chemicznej i instrumentalnej Zakład Technologii Mleka INoŻ |  | Metoda Kjeldahla polega na mineralizacji próbki w środowisku stężonego kwasu siarkowego (VI) w obecności katalizatorów. Azot białkowy jest w tych warunkach przekształcany do jonu amonowego, który po alkalizacji jest destylowany w formie amoniaku. Następnie amoniak oznaczany jest przez miareczkowanie alkacymetryczne. Zestaw do oznaczania metodą Kjeldahla: Blok mineralizacyjny Digestion System 2006 (czujnik temperatury, elektroniczny wyświetlacz, umożliwiający automatyczną kontrolę zakresu temperatur mineralizacji próbki) Jednostka destylacyjna Kjeltec™ System 2100 (półautomatyczna destylacja, programowane czasu dodawania NaOH i destylacji próbki, czujnik poziomu pary wodnej, technologię (SAFE) zapewniającą bezpieczeństwo procesu przez zmniejszenie reakcji egzotermicznej pomiędzy zasadą a kwasem) Cyfrowa biureta do miareczkowania Digital III (cyfrowy wyświetlacz) | Oznaczanie zawartości azotu i białka w różnych produktach. Oznaczanie azotu w warzywach, owocach, mięsie, produktach mleczarskich, napojach, jak również w produktach pochodzenia rolniczego takich jak nasiona oleiste, gleba, nawozy sztuczne, pasze, ścieki wodne czy osad ściekowy
Miernik pomiarowy ROTRONIC HP23-AW-A | Instytut Nauk o Żywności | Pracownia analizy fizyko-chemicznej i instrumentalnej Zakład Technologii Mleka INoŻ |  | Miernik pomiarowy ROTRONIC HP23-AW-A umożliwia pomiar aktywności wody (Aw), temperatury i wilgotności względnej przy użyciu sondy pomiarowej. Urządzenie może pracować w dwóch trybach: 1. Pomiar aktywności wody (Aw) - na wyświetlaczu miernika HP23-AW-A zostaje automatycznie wyświetlana wilgotność w jednostce Aw (1.000 aw = 100 % RH). 2. Tryb standardowy – umożliwiający pomiar wilgotności względnej i temperatury oraz obliczenia psychometryczne: • wilgotność od 0 do 1 Aw /od 0 do 100 % rh • temperatura od -40 do 85 st. C • wilgotność ± 0,008 Aw / ±0,8 % rh • temperatura ± 0,1K | Oznaczanie aktywności wody próbek żywności, leków, kosmetyków. Pomiar wilgotności względnej i temperatury oraz obliczenia psychometryczne
Mikroskop ECLIPSE Ei (Nikon) | Instytut Nauk o Żywności | Pracownia badań mikrobiologicznych INoŻ |  | Obiektywy Plan Achromat 4X, 10X, 40X i 100X z immersją olejową. System optyczny Nikon CFI korygowany do nieskończoności, co zapewnia znakomitą jakość obrazu. Technologia LED (układ multisoczewkowy FLY-EYE) - umożliwia równomierne oświetlenie Zaznaczone graficznie pozycje przysłony aperturowej ułatwiają optymalne ustawienie dla poszczególnych obiektywów Kamera DLT-Cam umożliwia prezentację obrazu poprzez monitor Oprogramowanie do kamery obsługujące wszystkie dodatkowe funkcje jak pomiary, przetwarzanie plików, filtry itp. w środowisku Windows. W środowisku OSX i Linux dostępne są funkcje obsługi parametrów kamery oraz przechwytywania filmów i zdjęć. | Rutynowe badania mikrobiologiczne, kliniczne. Nauka mikroskopowania.
Autoklaw Systec D-45 (De Ville) | Instytut Nauk o Żywności | Pracownia badań mikrobiologicznych INoŻ |  | Automatyczny laboratoryjny autoklaw parowy, poziomy (ładowany z przodu). Zakres ciśnienia w komorze od -1 do +3 barów Zakres temperatury od -10 do 142 st. C. Objętość komory 45 l. | Sterylizacji nasyconą parą wodną następujących obiektów i materiałów: - ciała stałe (narzędzia laboratoryjne) - płyny (w naczyniach otwartych i/lub zamkniętych) - odpady laboratoryjne stałe, w workach foliowych - odpady laboratoryjne płynne w np. butelkach lub innych pojemnikach otwartych jak i szczelnie zamkniętych.
Autoklaw mikrofalowy Microjet (Enbio) | Instytut Nauk o Żywności | Pracownia badań mikrobiologicznych INoŻ |  | Płynne media mogą być sterylizowane w naczyniach o pojemności od 100 do 500 ml. Źródło energii mikrofale - sterylizowane medium nagrzewane jest bardzo szybko i równomiernie w całej masie Parametry urządzenia: • Temperatura sterylizacji 135 °C • Czas przetrzymywania w temp, sterylizacji 80 s • Czas grzania 1,5 – 4,5 min. • Czas chłodzenia ok.4,0 – 8,0 min. • Całkowity czas procesu 7,0 – 12,5 min. • Temperatura na koniec procesu 95 °C | Sterylizacji małych objętości płynnych mediów metodą termiczną.
Autoklaw pionowy AS-V | Instytut Nauk o Żywności | Pracownia badań mikrobiologicznych INoŻ |  | Autoklaw parowy, ładowany z góry Pojemność robocza kotła 80 l. Autoklaw może pracować w dwóch trybach sterylizacji: • Temperatura 121 °C. ciśnienie 1 bar • Temperatura 118 °C, ciśnienie 0,8 bara | Sterylizacja płynów, ciał stałych oraz odpadów laboratoryjnych w postaci płynnej lub stałej w opakowaniach
Termostat Q – CELL 240 Basic | Instytut Nauk o Żywności | Pracownia badań mikrobiologicznych INoŻ |  | Termostaty z chłodzeniem Pojemność 240 litrów Zakres temperatur od +8 do +40 °C (z możliwością rozszerzenia do 50 lub 60 °C).
Inkubator NU-5831E CO2/hipotaksja | Instytut Nauk o Żywności | Pracownia badań mikrobiologicznych INoŻ |  | Inkubator CO2 z płaszczem powietrznym Pojemności komory 200 litrów Przeznaczony do hodowli w warunkach ściśle kontrolowanych. Parametry: • Zakres regulacji stężenia CO2: 0-20% • Zakres regulacji stężenia O2: 0,5-21% • Zakres regulacji temperatury: +5 °C ponad temperaturę otoczenia do +55 °C • Czytnik CO2 z pomiarem podczerwieni (IR) • Czujnik O2 – cyrkonia • System ciągłej filtracji HEPA komory inkubatora w systemie zamkniętym • System sterylizacji gorącym powietrzem w dwóch trybach (tryb wilgotny w temperaturze 95 °C, tryb suchy w temperaturze 145 °C) | Hodowla komórkowa. Hodowla drobnoustrojów.
Wirówka grawitacyjna typ LWG24E (Spomasz) do mleka | Instytut Nauk o Żywności | Pracownia badań technologicznych INoŻ |  | Urządzenie działające w systemie otwartym – zarówno mleko, jak i produkty rozdziału (mleko odtłuszczone i śmietanka) kontaktują się z powietrzem w trakcie procesu. Rozdział śmietanki od mleka odtłuszczonego zachodzi pod wpływem działania siły odśrodkowej i różnicy gęstości rozdzielanych składników. Bąk wirówki - mleko doprowadzane jest osiowo od góry. Wydajność wirówki 100 l/h Moc silnika 120 W – 1350 obr/min. | Odtłuszczanie mleka. Oddzielania śmietanki od mleka pełnego.
Pasteryzator płytowy typ P20-HB (Alfa-Laval) | Instytut Nauk o Żywności | Pracownia badań technologicznych INoŻ |  | Wydajność 100-120 l/h. Ogrzewanie (pasteryzowanie) produktów płynnych w systemie ciągłym HTST. Zakres temperatury 50-85 °C. Czas przetrzymania 12-15 sekund. Pasteryzator składa się z trzech sekcji: sekcji chłodzenia wodą wodociągową, sekcji regeneracji i sekcji pasteryzacji. Pomiar temperatury w czasie całego procesu w poszczególnych sekcjach (na wejściu i wyjściu). Stosowanie procedury mycia w systemie CIP. | Pasteryzacja.
Maszyna uniwersalna STEPHAN UMC 5 | Instytut Nauk o Żywności | Pracownia badań technologicznych INoŻ |  | Przegroda mieszająca do ręcznej aktywacji. Maszyna podłączona do łaźni wodnej. Cechy urządzenia: • obudowa maszyny z polistyrenu, • przezroczysta pokrywa, • próżnia, • podwójny płaszcz misy, • kran, • wskaźnik temperatury, • przetwornica częstotliwości, • klawiatura z zegarem, • pojemność miski ok. 5 litrów, • wielkość partii w zależności od produktu ok. 1 – 2,5 l, • waga netto ok. 28 kg, • max. dopuszczalne nadciśnienie robocze miski bar/PSI -1/0,0, • max. dopuszczalna temperatura miski - 95°C /203°F, • sterowanie częstotliwością silnika głównego 300 U/min - 3000 rpm, • napięcie/częstotliwość zasilania 208-240 V/50 -60Hz. | Drobne krojenie, mieszanie i emulgowanie. Otrzymywanie serów topionych.
Turbiscan LAB Expert (Formulaction) | Instytut Nauk o Żywności | Pracownia Materiałów Zdyspergowanych Katedra Inżynierii Żywności i Organizacji Produkcji INoŻ |  | Turbiscan to analizator skanujący. Turbiscan umożliwia zarówno prostą kontrolę stabilności, jak również liczbowe określenie postępu fizycznej destabilizacji produktu. Wizualizacja kinetyki zmian stabilności, ocenę efektów starzenia emulsji, ocenę efektywności separacji zawiesin z cieczy. Program komputerowy umożliwia analizę produktów, które destabilizują się bardzo szybko i kontrolę jakości produktów stabilnych. Dostępny jest tryb całkowania służący do wykreślania kinetyki zjawisk oraz procedura porównywania krzywych kinetyki. Parametry: Zakres wielkości mierzonych cząstek: 0,05 – 1000 mm Stężenie cząstek: do 95% obj. dla emulsji Technika pomiaru: badanie rozproszenia i transmitancji strumienia światła Zakres temperaturowy 5 – 60°C z dokładnością 0,5°C Celka pomiarowa: szklana celka z płaskim dnem (średnica 27,5 mm, wysokość 70 mm) Maksymalna objętość próbki: 22 ml | Badania stabilności emulsji, zawiesin i pian oraz ich właściwości fizykochemicznych: wielkości cząstek, stężenia cząstek, średniej średnicy cząstek w badanej próbce. Badania zjawisk : pienienia, śmietankowania, separacji faz, flokulacji, sedymentacji, koalescencji. Charakteryzowanie cząstek oraz ocena stabilności układów zdyspergowanych. Ocena efektów starzenia emulsji. Ocena efektywności separacji zawiesin z cieczy. Badania właściwości układów zdyspergowanych w formie rozcieńczonej i skoncentrowanej.
RHEOLASER Crystal (Formulaction) | Instytut Nauk o Żywności | Pracownia Materiałów Zdyspergowanych Katedra Inżynierii Żywności i Organizacji Produkcji INoŻ |  | Technologia RHEOLASER Crystal oparta jest na technice dynamicznego rozpraszania światła (Dynamic Light Scattering) zwanej spektroskopią fal dyfuzyjnych (Diffusing Wave Spectroscopy) (DWS). Kiedy laser oświetla próbkę, fotony wnikają do jej wnętrza i są wstecznie rozpraszane przez obiekty, takie jak: cząstki, krople, włókna. Kamera video, użyta jako detektor fal wstecznie rozproszonych, widzi migoczący obraz interferujących fal, migotanie ciemnych i jasnych plamek. Obliczana jest prędkość przemieszczania się jasnych i ciemnych plamek z wykorzystaniem funkcji dekorelacji. Mikrodynamika przemieszczania się plamek jest bezpośrednio związana z mobilnością mikrostruktury (lepko-sprężystość, przejście polimorficzne). W rezultacie, rejestracja szybkości zmiany wzoru plamek, jej mikrodynamiki umożliwia pomiary zmian struktury i analizę krystalizacji, topnienia, żelowania, i innych przejść fazowych. Mikrodynamiki odnoszone są do czasu lub temperatury. Tryb całkowania służy do wykreślania kinetyki zjawisk oraz pozwala wyznaczyć charakterystyczne czasy i temperatury przejść fazowych. Parametry: Wielkość próbki 0,05-5 g Rodzaj próbki: od ciekłej do stałej Zakres temperatury 4 – 90°C Szybkość zmian temperatury 0,1 – 25°C/min | Badania zjawisk fizycznych zachodzących w produkcie w funkcji temperatury lub czasu: przejścia fazowe (topnienie, krystalizacja), tworzenie nowych struktur, identyfikacja temperatur przejść fazowych białek, polimerów, wosków i tłuszczów w żywności Przewidywanie kwitnienia tłuszczu w wyrobach czekoladowych, denaturacja białka, tworzenie i przejścia polimorficzne fazy krystalicznej. Monitorowania jednorodności produktu i zmian mikrostruktury w dużej próbce. Pomiary zmian struktury i analizę krystalizacji, topnienia, żelowania, i innych przejść fazowych.
Analizator rozkładu wielkości cząstek PSA1190LD CILAS (CILAS) | Instytut Nauk o Żywności | Pracownia Materiałów Zdyspergowanych Katedra Inżynierii Żywności i Organizacji Produkcji INoŻ |  | Badanie, w zakresie mikrometrycznym, wielkości cząstek metodą dyfrakcji laserowej szerokiej gamy produktów spożywczych Pomiar odbywa się na mokro w zakresie 0,04 - 2500 µm w dyspersji ciekłej (wodnej lub organicznej) Pomiar na sucho w zakresie 0,1 - 2500 µm w dyspersji powietrznej. Procedura pomiarowa próbki danego rodzaju wymaga doboru szeregu parametrów pomiarowych: obskuracja - parametr informujący o stężeniu próbki podczas pomiaru, wybór modelu rozpraszania - przybliżenie Fraunhofera czy teoria Mie i powiązane z tym wyborem zadanie odpowiednich wartości parametrów optycznych (współczynnik załamania światła materiału, absorpcja materiału próbki, współczynnik załamania światła ośrodka dyspergującego), stosowanie ultradźwięków podczas pomiaru, wybór rodzaju rozkładu wielkości cząstek i rodzaju średniej średnicy. | Badania wielkości cząstek szerokiej gamy produktów spożywczych w postaci suchych proszków lub dyspersji cieczowych (emulsji i zawiesin), w zakresie mikrometrycznym. Pomiar rozkładów granulometrycznych (objętościowo-średnicowych, powierzchniowo-średnicowych, lub ilościowo-średnicowych). Pomiar średniej średnicy cząstek i rozpiętości wielkości cząstek. Badanie emulsji, zawiesin, napojów, soków, syropów, bulionów, mas czekoladowych, kremów.
Przesiewacz sitowy wibracyjny AS200 digit (Retsch) | Instytut Nauk o Żywności | Pracownia Materiałów Zdyspergowanych Katedra Inżynierii Żywności i Organizacji Produkcji INoŻ |  | Zestaw sit w zakresie od 90 µm do 2,8 mm Regulacja parametrów procesu przesiewania (czas, amplituda, interwał). Napęd elektromagnetyczny zapewnia powstawanie wstrząsów w trzech płaszczyznach - równomierne rozłożenie przesiewanego produktu na całej powierzchni sita. Kontrolowana mikroprocesorowo jednostka zapewnia stały poziom drgań wg wymagań normy DIN EN ISO 9000. Parametry: Zakres pomiaru cząstek: 90 μm - 2,8 mm Max obciążenie 3 kg Max liczba frakcji 9 Ustawianie parametrów analogowo /ręcznie Amplituda 0,2 – 3 mm Zakres 1 – 99 min Ruch przesiewanego produktu drgania w 3 płaszczyznach | Rozdzielanie, frakcjonowanie, ocena wielkości cząstek (składu granulometrycznego) materiałów sypkich, proszków. Badania i kontrola jakości materiałów sypkich, zarówno na poszczególnych etapach produkcji, jak i przy badaniu wyrobów końcowych, metodą przesiewania na sucho.
Mętnościomierz TL2360 (Hach) | Instytut Nauk o Żywności | Pracownia Materiałów Zdyspergowanych Katedra Inżynierii Żywności i Organizacji Produkcji INoŻ |  | Laserowy mętnościomierz – stacjonarny aparat przeznaczony do pomiaru mętności próbek jednorazowych, również do pomiarów w wysokim zakresie mętności. Zalecane do końcowej, laboratoryjnej kontroli jakości produktu. Jednostka: FNU, FAU, NTU, EBC, Abs (absorbancja), %T (wartość procentowa transmitancji) oraz mg/L. Pomiary z wykorzystaniem mętnościomierza TL2360 są zgodne z wymogami EPA, dotyczącymi raportowania na temat wody pitnej i ścieków. System optyczny aparatu: Dioda LED - emitującej światło o długości fali 860 nm ± 30 nm Detektor 90° - monitorującego światło rozproszone Detektor światła rozproszonego w przód Detektor światła przechodzącego Detektora światła odbitego Pomiar mętności do maksymalnie 1000 jednostek w trybie pomiaru FNU - z wykorzystaniem detektorów do wyznaczania współczynnika. Za pomocą jednego detektora światła przechodzącego można dokonywać pomiarów stłumienia do maksymalnie 10 000 jednostek FAU. Pomiar mętności nieprzekraczającej 1000 NTU - z użyciem wyłącznie detektora światła rozpraszanego pod kątem 90° lub do maksymalnie 10 000 NTU przy użyciu pełnego zestawu detektorów (tryb wyznaczania współczynnika). Parametry: Absorbancja (zakres automatyczny): 0–2,00 Transmitancja (%): 1,0–100 Stopień zmętnienia (mg/L): 0–100 Wymagania próbki: kuweta 25 mm: co najmniej 20 ml; 0–70 °C (32–158 °F) | Monitorowanie jakości wody pitnej i ścieków. Pomiary nefelometryczne próbek o wysokiej mętności, próbek zabarwionych, z dużymi cząstkam, obejmujących napoje, produkty spożywcze, hodowle komórkowe i rozproszony olej w wodzie. Pomiar zmętnienia piwa – całkowitego, trwałego i po schłodzeniu. Spełnia wymagania norm ISO 7027, DIN EN 27027, DIN 38404 oraz NFT 9033.
Tensjometr PI-MT1A (Polon Izot Polska) | Instytut Nauk o Żywności | Pracownia Materiałów Zdyspergowanych Katedra Inżynierii Żywności i Organizacji Produkcji INoŻ |  | Urządzenie do pomiarów napięcia powierzchniowego i międzyfazowego, wykorzystujące metodę pierścienia du Nouya lub płytki Wilhelmiego. Parametry: Zakres pomiarowy: 0-200 mN/m Powtarzalność: 0,1 mN/m Zakres temperaturowy: 0-60°C | Pomiar napięcia powierzchniowego lub napięcia międzyfazowego cieczy organicznych i nieorganicznych (ciecz/gaz lub ciecz/ciecz). Pomiar gęstości, kąta zwilżania oraz pomiar masy.
Piknometr helowy Stereopycnometer (Quantachrome Instruments) | Instytut Nauk o Żywności | Pracownia Materiałów Zdyspergowanych Katedra Inżynierii Żywności i Organizacji Produkcji INoŻ |  |  | Pomiar objętości i gęstości rzeczywistej próbek stałych: w ciałach litych, w materiałach sproszkowanych, granulatach, suszach i piankach. Ocena porowatości materiałów, ilości powietrza zokludowanego wewnątrz cząstek, ilości powietrza międzyziarnowego w złożu proszku.
Objętościomierz wstrząsowy STAV 2003 (J. Engelsmann AG) | Instytut Nauk o Żywności | Pracownia Materiałów Zdyspergowanych Katedra Inżynierii Żywności i Organizacji Produkcji INoŻ |  | Objętość próbek od 50 do 250 ml. | Ocena stopnia wypełnienia materiałami sypkimi zbiorników i opakowań. Wyznaczenie ilości powietrza międzyziarnowego i współczynników Hausnera i Carra -określają sypkość proszków, suszy, granulatów czy innych sypkich materiałów na podstawie pomiarów gęstości nasypowej luźnej i z upakowaniem materiału standardowo utrzęsionego według norm ASTM, DIN i ISO.
Osmometr os 3000 (Marcel) | Instytut Nauk o Żywności | Pracownia Materiałów Zdyspergowanych Katedra Inżynierii Żywności i Organizacji Produkcji INoŻ |  | Zakres 0-2000 mOsm/kg H2O Metoda pomiaru obniżenia temperatury krystalizacji roztworu przechłodzonego Obj. mikropróbki 100 μl. | Wyznaczanie temperatury krzepnięcia i osmolalności różnego rodzaju cieczy, soków i napojów w mikropróbach (100 μl).
Suszarka próżniowa z grzanymi półkami VO500 (Memmert) | Instytut Nauk o Żywności | Pracownia Materiałów Zdyspergowanych Katedra Inżynierii Żywności i Organizacji Produkcji INoŻ |  | Grzane półkami VO500 Odgazowywanie próbek Zakres temperatur od +30 do +200°C Kontrola próżni od 10 do 1100 mbar. Możliwość programowania tygodniowego, dziennego czasu rzeczywistego oraz programowania czasowego z profilem 40 rampami z segmentami od 1 min do 990 godzin. | Suszenie, osuszanie i wygrzewanie produktów spożywczych wrażliwych na ciepło i wrażliwych na tlen, w tym materiałów sproszkowanych i granulatów. Oznaczania suchej substancji.
Młynek kriogeniczny CryoMill (Retsch) | Instytut Nauk o Żywności | Pracownia Materiałów Zdyspergowanych Katedra Inżynierii Żywności i Organizacji Produkcji INoŻ |  | Materiały wrażliwe na temperaturę: miękkie, włókniste, twarde, kruche Praca z naczyniami stalowymi o pojemnościach: 25, 35 i 50 ml. Przy zastosowaniu odpowiedniej wkładki mamy możliwość rozdrabniania w czterech naczyniach jednocześnie o pojemności 5 ml. Im niższe ciśnienie w instalacji zasilającej młynek w ciekły azot, tym dłuższy czas mielenia. Możliwe jest mielenie suche, mokre i kriogeniczne. Przy ciśnieniu 0,5 Bara i pokojowej temperaturze otoczenia czas wstępnego chłodzenia będzie wynosił około 10 minut. W zależności od aplikacji można wykonać 4 cykle mielenia na 10 litrów ciekłego azotu. Skręcane i kompaktowe naczynia umożliwiają 100% odzysk próby po mieleniu. Preparatyka spektralnej próby (AAS ICP, XRF). Rozdrobnienie wyjściowe <= 8 mm. W zależności od rodzaju materiału i czasu mielenia możliwe jest uzyskanie rozdrobnienia końcowego próby dochodzące do 5 μm. | Rozdrabnianie Miksowanie Homogenizacja Rozbijanie różnego rodzaju materiału: pochodzenia spożywczego, farmaceutycznego, ceramicznego itp. (próbki twarde, średnio twarde, miękkie, kruche, elastyczne, włókniste, tworzywa sztuczne, granulaty, drewno, papier, gumy). Mielenie suche, mokre i kriogeniczne.
Sonikator - Procesor ultradźwiękowy VCX 500 (Sonics) | Instytut Nauk o Żywności | Pracownia Materiałów Zdyspergowanych Katedra Inżynierii Żywności i Organizacji Produkcji INoŻ |  | Automatyczny pulser i timer, Pamięć ustawień Ustalanie limitu temperatury próbki, Ustalanie limitu energii dostarczonej do końcówki. Próbkami objętości powyżej 50 ml we wszystkich typowych aplikacjach. Automatyczna kompensacja zapewnia utrzymanie ustawionej amplitudy w zmieniających się warunkach obciążenia (np. zmiana gęstości próbki) Automatyczne strojenie układu rezonansowego zapewnia optymalną pracę układu generacji drgań, niezależnie od zmieniających się warunków pracy (zmiana temperatury próbki, zużycie się końcówki, itp.). Kontrolowana temperatura procesu sprzyja aplikacjom mikrobiologicznym oraz pracy z roztworami ze składnikami termolabilnymi. Parametry: Wielkość próbki (zależnie od użytej końcówki) 0,2-1000 ml Maksymalna moc: 500 W Częstotliwość 20 Hz Amplituda drgań regulowana w zakresie od 20 do 100% amplitudy znamionowej końcówki Czas pracy do 10 godzin | Możliwość zastosowania w nanotechnologii (np. produkcja nanocząsteczek, dyspersja), przygotowanie próbek, homogenizacja, liza komórek, emulsyfikacja, dezagregacja deaglomeracja, wspomaganie procesów przenoszenia masy.
Homogenizator ultradźwiękowy UP-400S (HIELSCHER) | Instytut Nauk o Żywności | Pracownia Analiz Klasycznych INoŻ |  | Sonotrody o średnicy od 3 do 40 mm do sonifikacji Objętość próbekod 5 do 4000 ml. W przepływie można poddać homogenizacji ok. 10 do 50 l/h. | Homogenizacja, Deaglomeracja, Dezintegracja komórek, Ekstrakcja białka Emulgowanie cieczy.
Kolorymetr CR-5 KONICA-MINOLTA (ACT) | Instytut Nauk o Żywności | Pracownia Analiz Klasycznych INoŻ |  | Spektrofotometr stacjonarnym do pomiaru barwy próbek Pomiar w odbiciu, i w przeźroczu. Wymienne przysłony pomiarowe o średnicy 3 – 30 mm, Szalki Petriego i kuwety o różnych grubościach. Pomiar przeprowadzany jest we wszystkich głównych systemach kolorymetrycznych oraz specjalnych skalach barwy cieczy: Gardner, Hazen/APHA, skala jodowa, europejska i amerykańska farmakopea. | Instrumentalny pomiar barwy ciał stałych, granulatów, past, cieczy.
Komora klimatyczna KK 115 smart PRO | Instytut Nauk o Żywności | Pracownia Analiz Klasycznych INoŻ |  | Pojemność 109 l Nawilżacz ultradźwiękowy Zapewnienie naturalnych warunków klimatycznych, przy aplikacjach wymagających stałej temperatury do 60°C oraz wilgotności Wymuszony obieg powietrza Zakres temperatury pracy od -10°C do +60°C (regulacja temperatury: co 0.1°C) Zakres wilgotności względnej od 30 do 90% (regulacja wilgotności co 1%) | Kondycjonowanie próbek w różnych temperaturach oraz różnych wilgotnościach powietrza. Kiełkowanie nasion, hodowla grzybów i roślin. Testy starzeniowe żywności. Badania trwałości opakowań przemysłowych.
System do analizy błonnika pokarmowego Fibertec 1023 (FOSS) | Instytut Nauk o Żywności | Pracownia Analiz Klasycznych INoŻ |  | Oznaczenie zawartości błonnika pokarmowego metodami enzymatycznymi (m.in. wg metody AOAC 985.29). Moduł filtracyjny - filtracja jednocześnie 6 próbek Prędkość filtracji 100 ml/2-4 min. | Oznaczenie zawartości błonnika pokarmowego w próbkach rolno-spożywczych
Analizator pian DFA100 z modułem struktury piany FSM (KRÜSS) | Instytut Nauk o Żywności | Pracownia Opakowań i Zaawansowanych Pomiarów Fizycznych INoŻ |  | Pomiary wysokości piany - elektroniczna kontrola przepływu gazu. Czujnik liniowy na całej wysokości kolumny - rozdzielczość 1728 pikseli. Pomiar wysokości piany - metoda transmisji światła widzialnego (469 nm), podczerwonego (633 nm). Przezroczysta kolumna pomiarowa - pomiędzy liniowym panelem LED, a czujnikiem liniowym. Powietrze pompowane do cieczy od dołu przez płytkę filtracyjną w celu wytworzenia piany. Czujnik liniowy mierzy światło przechodzące przez kolumnę pomiarową na całej jej wysokości. Faza gazowa nad pianą i ciecz są przepuszczalne dla światła, kolumna piany pochłania część emitowanego światła. Moduł do badania struktury piany (kamera wysokiej rozdzielczości nie mniejszej niż 1280 x 1024 pikseli). Średnica najmniejszego wykrywalnego pęcherzyka nie większa niż 50 μm. Rozkład wielkości pęcherzyków w czasie przedstawiany na histogramie. Tworzenie piany - przy wykorzystaniu metody nagazowania przez wewnętrzną sprężarkę gazem zewnętrznym (powietrze, azot, dwutlenek węgla przy dopuszczalnym ciśnieniu 5 ±0,5 bar) lub poprzez mieszanie. Spienianie gazowe odbywa się przy użyciu filtrów ze spieków o różnej porowatości (10 do 160 μm) lub wymiennych filtrów bibułowych. W sterowaniu wewnętrznym gazem, prędkość przepływu ustawiana na wartość od 0,2 do 1,0 l/min. W przypadku zewnętrznego zasilania gazem natężenie przepływu może mieć wartość 0,05 - 1,0 l/min. W przypadku spieniana poprzez mieszanie prędkość spieniania do 8000 obr/min. Minimalna objętość próbki 50 ml w kolumnie o średnicy 40 mm i wysokości 250 mm. Przygotowywanie i przeprowadzanie pomiarów może odbywać się za pomocą regulowanej temperaturowo kolumny pomiarowej z płaszczem grzejnym (w zakresie do 90°C). | Badania piany w artykułach spożywczych. Produkcja i analiza pian ciekłych. Wytworzenie piany w warunkach kontrolowanych, analizę jej stabilności i struktury. Badania piany w produktach do pielęgnacji ciała, detergentach do mycia i czyszczenia, środkach hamujących pienienie i odpieniających. Pomiary wysokości piany. Analiza struktury piany pod względem wielkości i rozkładu pęcherzyków. Pomiar spienialności cieczy i zaniku piany, określenie wysokości całkowitej, wysokości piany i wysokości cieczy. Badanie pian wytwarzanych zewnętrznie. Ocena parametrów pianotwórczych, w tym maksymalną wysokość i gęstość piany.
Analizator gazów w opakowaniu F-950 (FELIX INSTRUMENTS) | Instytut Nauk o Żywności | Pracownia Opakowań i Zaawansowanych Pomiarów Fizycznych INoŻ |  | Pomiar trzech gazów krytycznych: etylen, tlen i dwutlenek węgla. Ogniwo elektrochemiczne do pomiaru etylenu w powietrzu (0-200 ppm). Rejestracja daty, czasu, wilgotność względnej, temperatury. Pobieranie próbek do analizy przez wstrzykiwanie małych objętości (minimum 70 ml) Wykrywanie etylenu na poziomie 0-200 ppm (rozdzielczość 0,1 ppm) Wykrywanie tlenu na poziomie 0-100% (rozdzielczość 0,1%) Wykrywanie dwutlenku węgla 0-20 % (rozdzielczość (0,01%). Szeroki zakres pracy (0-45°C, 0-90% RH). Przepływ próbek powietrza: 60 ml/min - 500 ml/min. Dokładność pracy +/-5%. Zestaw do próbkowania dynamicznego umożliwiający użytkownikom wykonywanie ciągłych pomiarów w środowiskach zamkniętych Akrylowa komora o pojemności 2l. | Kontrola utrzymania optymalnej jakości produktów na każdym etapie przetwarzania, m.in. kontrola środowiska przechowywania i opakowań. Optymalizacja warunków przechowywania produktów spożywczych. Ocena jakości pakowania w atmosferze ochronnej zabezpieczającej produkty czułe na etylen, weryfikacja zawartości etylenu. Pomiar produkcji etylenu w szerokim zakresie rodzajów produktów owocowych. Oceny emisji etylenu z produktów spożywczych łatwo psujących się. Analiza składu atmosfery w opakowaniu. Kontrola atmosfery wokół produktu.
Tester przenikalności pary wodnej FX-3180 CupMaster | Instytut Nauk o Żywności | Pracownia Opakowań i Zaawansowanych Pomiarów Fizycznych INoŻ |  | Wyznaczania współczynnika przepuszczalności pary wodnej WVTR metodą grawimetryczną (wagową). Po zamocowaniu próbek testowych w kubkach (miseczkach o powierzchni pomiarowej 28,3 cm2) są one umieszczane w komorze testowej. Po uruchomieniu testu ustawione parametry: temperatura, wilgotność i prędkość ruchu powietrza są automatycznie utrzymywane za pomocą pracy ze sprzężonym powietrzem i systemu zaopatrzonego w wodę, a kubki są ważone w regularnych odstępach czasu. Tester wyznacza krzywą zmiany masy kubków (wzrostu lub utraty) i na tej podstawie określana jest przepuszczalność pary wodnej (podawany współczynnik). Zakres pomiaru masy kubków testowych przez wewnętrzną wagę od 0 do 220 g, rozdzielczość wagi ±0.0001 g. Maksymalna grubość próbek do 3 mm. Zakres kontroli temperatury od 10 do 40 °C. Zakres kontroli wilgotności od 30 do 90 %RH dla temperatury 23 °C i od 20 do 90 %RH dla temperatury 38°C. Zakres regulacji prędkości przepływu powietrza od 0,02 do 4,0 m/s. | Wyznaczanie współczynnika przepuszczalności pary wodnej WVTR do materiałów i wyrobów: folie opakowaniowe, folie izolacyjne folie paroprzepuszczalne
Tester przepuszczalności gazów Labthink C130H | Instytut Nauk o Żywności | Pracownia Opakowań i Zaawansowanych Pomiarów Fizycznych INoŻ |  | W temperaturach (10-55°C). Wstępnie kondycjonowana próbka jest montowana w komorze dyfuzyjnej gazu i tworzy szczelną barierę między dwiema pod-komorami. Komora niższego ciśnienia najpierw jest opróżniana, a następnie następuje ewakuacja całej jej objętości. Następnie do komory próżniowej wprowadzany jest gaz o wyższym ciśnieniu, co powoduje, że pomiędzy dwiema komorami wytwarzana jest stała różnica ciśnień. Gaz przenika przez próbkę od strony wyższego ciśnienia na stronę ciśnienia niższego. Przepuszczalność gazu wyznacza się poprzez monitorowanie zmiany ciśnienia w komorze dolnej. Obszar przez który gaz testowy przenika przez próbkę 38,48 cm2. Wymagana średnica próbki 97 mm. Maksymalna grubość próbki 3 mm. Zakres pomiaru: 0,01 do 50 000 cm3/m2·24h·0,1 MPa. Rozdzielczość 0,001 cm3/m2·24h·0,1 MPa. | Określania przepuszczalności gazów: różnego rodzaju tworzyw sztucznych, folii biopolimerowych i kompozytowych różnego rodzaju arkuszy
Analizator sorpcji wody AQUADYNE DVS-2HT | Instytut Nauk o Żywności | Pracownia Opakowań i Zaawansowanych Pomiarów Fizycznych INoŻ |  | Automatyczny grawimetryczny analizator sorpcji wody służy do wyznaczenia izoterm sorpcji pary wodnej w warunkach dynamicznych oraz badania kinetyki sorpcji pary wodnej (badania zależne od czasu - szybkość sorpcji). Określenie wpływu temperatury z zakresu od 5 do 85°C na izotermy i kinetykę sorpcji pary wodnej oraz wyznaczenie ciepła sorpcji. Analizator mierzy przyrost lub utratę wilgoci w próbce idnukowanej za pomocą przepływającego nośnika gazowego, o zadanej względnej wilgotności (RH). Pomiar dokonywany jest na próbce zawieszonej na mechanizmie ważącym mikrowagi elektronicznej, która wykrywa sorpcję/desorpcję pary wodnej poprzez pomiar wzrostu/spadku masy. Możliwość pomiaru próbki o masie do 5 g - badanie wielu różnych rozmiarowo i geometrycznie próbek. Dynamiczny zakres ważenia wynosi ±500 mg. Pomiar w zakresie wilgotności względnej <2% do 98 % (w zależności od temperatury pomiaru). Pomiary mogą trwać do kilku godzin, w zależności od rozmiaru próbki i rodzaju materiału. Badanie właściwości sorpcyjnych bardzo małych próbek (ok. 20 mg) oraz jednoczesny, porównawczy pomiar dwóch próbek. | Analiza wchłaniania wilgoci przez żywność, leki i materiały naturalne, w postaci stałej, proszku, granulek, pelletu, itp. Badanie stabilności przechowalniczej Badanie higroskopijności
Goniometr OCA25 DATA PHYSICS INSTRUMENTS | Instytut Nauk o Żywności | Pracownia Opakowań i Zaawansowanych Pomiarów Fizycznych INoŻ |  | Precyzyjna mechanika i optyka. Wysokorozdzielczy system pomiarów wideo - niezależnie od badanych substancji (m.in. roztwory surfaktantów, fazy ciekłe mikro-emulsji) pozwala obliczyć napięcie powierzchniowe oraz międzyfazowe, opierając się na kształcie kropli posadowionych lub zawieszonych, jak również ciekłych lameli na płytkach lub włóknach. Igły dozujące. Oprogramowanie SCA 20 - pomiar statycznego oraz dynamicznego kąta zwilżania, obliczenie napięć powierzchniowych i międzyfazowych oraz swobodnej energii powierzchniowej ciał stałych oraz ich komponentów. Układ optyczny z 6-ciokrotnym lub 12-krotnym zoomem. System oświetlania LED z ciągłą regulacją intensywności bez udziału histerezy. Automatyczny moduł dozowania cieczy bezpośrednio ze strzykawki do igły (1 do 4) oraz pozycjonowania igieł. Przemieszczenie próbki względem lunety i igły przez ręcznie sterowany stolik X, Y, Z. Zakres wartości mierzonych: kąt zwilżania 0-180° z dokładnością ±0,1°; swobodna energia powierzchniowa 0,01 – 2000 mN/m z dokładnością 0,01 mN/m. | Ocena właściwości powierzchni i zwilżalności produktów spożywczych o powierzchniach jednolitych lub proszków, folii opakowaniowych, farb, nadruków i warstw na metalach, tworzywach oraz papierze.
Spektrofotometr dwuwiązkowy EVOLUTION 220 UV-VIS oprogramowanie INSIGHT 2.5 | Instytut Nauk o Żywności | Pracownia Opakowań i Zaawansowanych Pomiarów Fizycznych INoŻ |  | Skanujący spektrofotometr UV-Vis Zakres spektralny 190-1100 nm Oprogramowanie INSIGHT 2.5 umożliwia komputerową rejestrację wyników Pulsacyjna lampa ksenonowa jako źródło światła - uruchamiana tylko podczas pomiaru próbki. Zmienna rozdzielczość spektralna: zestaw dyskretnych szczelin co najmniej 1 nm i 2 nm gwarantujących w pełni odtwarzalną szerokość spektralną szczeliny pomiarowej. Monochromator typu Czerny-Turnera Możliwość pomiarów z otwartą komorą pomiarową. Zmienna szybkość skanowania w zakresie co najmniej od 1 do 6 000 nm/min. Zakres fotometryczny co najmniej od -0,3 do 4,0 Abs. Dokładność długości fali ±0,2 nm. Powtarzalność długości fali ±0,01nm. Dokładność absorbancji ±0,002 Abs przy 1,0 Abs. Zdejmowanie i obróbka widm z wyświetlaniem wyników w trybie Abs, %T, log A, log (1/R), intensywność, %R, Kubelka – Munk. | Pomiar absorbancji
Kolorymetr CR-400 (KONICA MINOLTA) | Instytut Nauk o Żywności | Pracownia Opakowań i Zaawansowanych Pomiarów Fizycznych INoŻ |  | Urządzenie służące do pomiaru barwy. Detektor fotokomórek krzemowych. Oprogramowanie SpectraMagicTM NX. Źródło światła: błyskowa lampa ksenonowa. Obszar pomiaru Ø 8 mm. Obszar oświetlenia Ø 11 mm. Obserwator standardowy CIE: 2°. Model CR-400 o średnicy pomiarowej 8 mm Badane indeksy: WI, Tint, YI, WB, Standard Depth, RXRYRZ, Gray scale. Dostępne systemy liczbowego wyrażania barw (przestrzenie barw): XYZ, Yxy, L*a*b*, Hunter Lab, L*C*h. Illuminant C lub D65. Powtarzalność ΔE*ab=0,07 odchylenie standardowe (dla pomiaru białej płytki kalibracyjnej 30 razy w odstępach 10s) | Kontrola barw i różnic barw w różnorodnych działach przemysłu. Możliwy pomiar próbek żywności w różnej formie: ciało stałe, ciecz, pasta, proszek.
Miernik grubości ProGage | Instytut Nauk o Żywności | Pracownia Opakowań i Zaawansowanych Pomiarów Fizycznych INoŻ |  | Wykonywanie pomiarów pojedynczych lub seryjnych. Wartości średnie, odchylenie standardowe, wartości minimalne i maksymalne - wyświetlane bezpośrednio na wyświetlaczu. Pomiar grubości w różnych jednostkach: milimetry, mikrometry, mils. Zakres pomiarowy: 0,001-12,7 mm. | Pomiar grubości papieru, folii, tkanin, włóknin.
Połyskomierz MultiGloss 268A | Instytut Nauk o Żywności | Pracownia Opakowań i Zaawansowanych Pomiarów Fizycznych INoŻ |  | Fotoelektrycznypomiar światła odbitego od próbki, które pierwotnie pada na nią pod ściśle określonym kątem. W zależności od cech połysku próbki stosuje się różne geometrie pomiaru, tzn. różne kąty padania wiązki świetlnej na mierzoną powierzchnię. W przyrządzie MultiGloss 268 zintegrowane są wszystkie trzy geometrie jednocześnie: 20°, 60° i 85°. Wyboru trybu pracy Proces wspomagany jest komendami lub komunikatami wyświetlacza ciekłokrystalicznego. Przyrząd zbudowany jest na bazie czułych i precyzyjnych elementów optycznych i elektronicznych. Czułość widmowa to przybliżona funkcja CIE y(2°) dla źródła C wg CIE. Zakresy pomiarowe: 20° 0-2000 GE; 60° 0-1000 GE; 85° 0-160 GE. Dokładność 0,2%. | Pomiar połysku pokryć lakierowych, tworzyw sztucznych, ceramicznych i powierzchni metalowych o gładkich, równych powierzchniach.
Miernik RLC typu 6630E | Instytut Nauk o Żywności | Pracownia Opakowań i Zaawansowanych Pomiarów Fizycznych INoŻ |  | Analizator impedancji z funkcją pomiaru przenikalności dielektrycznej. Zakresy napięciowe źródła sygnału: 10mV ~ 2V / 200μA ~ 20mA. Dokładność podstawowa ±0,08%. Zakres częstotliwości pracy AC, 10Hz ~ 20MH z minimalną rozdzielczością przestrajania 100mHz. Minimalny krok ustawiania 1mV. Minimalny czas testu <3ms. Impedancja wyjściowa (przełączalna) 25/100 OHM. Mierzone parametry ¦Z¦, ¦Y¦, θ, X, R, G, B, L, D, Q, DCR, C, Vdc-Idc, ESR, εr, μr | Ocena właściwości elektrycznych żywności - impedancji oraz przenikalności elektrycznej produktów stałych i płynnych. Ocena efektywności elektroporacji (oddziaływania pulsacyjnego pola elektrycznego).
Aparat do pomiaru aktywności wody 4TE (AQUALAB) | Instytut Nauk o Żywności | Pracownia Opakowań i Zaawansowanych Pomiarów Fizycznych INoŻ |  | Aktywność wody to stosunek częściowego ciśnienia pary wodnej nad badaną próbką do częściowego ciśnienia pary wodnej nad idealnie czystą wodą. Aktywność wody (aw) jest miarą stanu energetycznego wody w próbce. Wskazuje ona jak woda jest związana pod względem strukturalnym lub chemicznym wewnątrz substancji. Aktywność wody określa ilość wody wolnej, niezwiązanej w produkcie. Badanie aktywności wody jest niezwykle ważne, ponieważ woda niezwiązana w danym wyrobie wpływa na jego stabilność mikrobiologiczną,chemiczną oraz enzymatyczną oraz przydatność do spożycia, a także ma wpływ na barwę, zapach, smak i strukturę żywności. Termostatowana komorapomiarowa Pomiar wykonywany przy użyciu czujnika punktu rosy. Pomiary w zakresie 0,030 – 1,000 aw, z dokładnością ± 0,003 aw. Pojemność naczynka pomiarowego 7,5 ml. Pomiar próbek o różnej temperaturze (15-50°C). | Pomiar aktywności wody produktów
Spektrometr TD-NMR minispec mq 20 (BRUKER) | Instytut Nauk o Żywności | Pracownia Opakowań i Zaawansowanych Pomiarów Fizycznych INoŻ |  | Magnetyczny rezonans jądrowy TD-NMR - nieinwazyjne i nieniszczące badanie żywych komórek i tkanek. Analizy metodą rezonansu magnetycznego generują informacje funkcjonalne i anatomiczne, pozwalając ustalić relacje między nimi. Na podstawie intensywności protonów i czasu relaksacji T2 można zidentyfikować różnice w zawartości wody w wakuolach, cytoplazmie i przestrzeni międzykomórkowej oraz w ścianie komórkowej tkanki roślinnej. Magnesy stałe 20 MHz Pole 0,47 T w szczelinie 35 mm. Do badań można stosować wszystkiego rodzaju tkanki mokre. | Badanie stopnia związania wody w materiałach spożywczych. Nieinwazyjne i nieniszczące badanie żywych komórek i tkanek. Identyfikacja różnic w zawartości wody w wakuolach, cytoplazmie i przestrzeni międzykomórkowej oraz w ścianie komórkowej tkanki roślinnej. Do badań można stosować wszystkiego rodzaju tkanki mokre.
Komora klimatyczna KBF 240 (BINDER) | Instytut Nauk o Żywności | Pracownia Opakowań i Zaawansowanych Pomiarów Fizycznych INoŻ |  | Parametry: Zakres temperatury: 0 do 70°C Zakres wilgotności od 10 do 80% wilgotności względnej | Przechowywanie próbek i produktów w określonych warunkach temperaturowych i przy zadanej wilgotności. Kondycjonowanie próbkek, przeprowadzanie przechowywania materiałów, a następnie określanie ich właściwości.
Liofilizator Alpha 1-4 LSC plus | Instytut Nauk o Żywności | Pracownia Bioinżynierii INoŻ |  | Stanowisko do liofilizacji - suszenie sublimacyjne różnych produktów dwoma metodami: 1. zamrażanie i liofilizacja odbywa się na 1 półce (Ø 200 mm) wewnątrz komory kondensatora lodu liofilizatora. W tej wersji można podłączyć czujnik LyoRx, który monitoruje temperaturę produktu. Dzięki oprogramowaniu LyoControl możliwe jest automatyczne oznaczenie punktu zamarzania produktu. 2. materiał zamrażany jest w zamrażarce zewnętrznej, a liofilizacja odbywa się na zewnątrz komory kondensatora lodu, na 5 półkach (Ø 200 mm). Kontrolowane prowadzenie suszenia sublimacyjnego z automatyczną regulacją ciśnienia, pomiarem czasu przebiegu procesu, kontrolą temperatury kondensatora lodu oraz kontrolą temperatury półek i produktu. Sterowanie procesem liofilizacji w trybie manualnym lub programowym. Każda półka jest niezależnie ogrzewana Temperatura regulowana (1°C) w zakresie od -50 °C do +50 °C. Ciśnienie w komorze liofilizatora w zakresie od 6,1 do 0,005 mbar. Parametry kondensatora lodu: maksymalna pojemność 4 kg, wydajność 4 kg/24h, minimalna temperatura -60°C. | Ssuszenie sublimacyjne (liofilizacja) różnych materiałów
Liofilizator Gamma 1-16 (Christ, Niemcy) | Instytut Nauk o Żywności | Pracownia Bioinżynierii INoŻ |  | System do monitorowania zmian masy liofilizowanego materiału. Maksymalna pojemność wynosi 16 kg lodu. Wydajność 12 kg/24h. Minimalna temperatura kondensatora lodu -60°C. Sterownik mikroprocesorowy LSC - pełna kontrola 3 faz procesu liofilizacji – zamrażania, suszenia właściwego i dosuszania poprzez: zadawanie i utrzymywanie potrzebnej temperatury zamrażania, zadawanie i utrzymywanie potrzebnej temperatury półek. Ciągła kontrola temperatury produktu – zastosowanie oddzielnego czujnika. Zadawanie i utrzymywanie właściwego dla danego produktu ciśnienia. Praca w trybie manualnym lub automatycznym z możliwością zaprogramowania do 30 programów użytkownika. Złącze RS 232 - podłączenie do komputera i rejestrację oraz dokumentowanie przebiegu procesu z użyciem oprogramowania Lyolog LL-1. Autorski system do pomiaru on-line zmian masy materiału podczas liofilizacji. Koncepcja stanowiska zrealizowana dzięki wykorzystaniu systemu wagowego, będącego autorskim opracowaniem firmy Mensor Polska, typ SWL025. W efekcie powstał unikatowy, bardzo dokładny system wagowy, umożliwiający ciągły pomiar masy w warunkach ciśnienia bliskiego próżni, panującego wewnątrz komory liofilizatora. W celu zainstalowania systemu wagowego w liofilizatorze zamontowano śluzy, pozwalające na wykonanie stosownych podłączeń elektrycznych, przy zachowaniu pełnej szczelności urządzenia. System SWL025 - pomiary oraz rejestracja masy i temperatury. Zakres pomiarowy od 0,2 do 250 g, rozdzielczość 0,01 g. Ze względu na masę szalki, wynoszącą około 50 g, rzeczywista masa ważonego materiału może wynosić około 200 g. Układ taki pozwala na to, że materiał, nawet o masie kilku gram, ważony jest w środku zakresu, przez co zwiększała się wiarygodność pomiaru. Układ pomiarowy przystosowany jest do pracy w zakresie temperatury -20 do 70°C. Walidacja w warunkach próżni. Przetwornik pomiarowy znajduje się wewnątrz komory liofilizatora, natomiast układ sterujący, pomiarowy i rejestrujący umieszczony jest na zewnątrz. System automatycznej kalibracji - przeprowadza się przed każdym pojedynczym pomiarem ponieważ podczas pomiarów trwających od 24 do 48 godzin bardzo dynamicznie zmieniają się warunki pomiaru, takie jak temperatura, ciśnienie oraz wilgotność. Częstotliwość pomiarów - za pomocą oprogramowania napisanego na potrzeby rejestratora. Masę próbki można rejestrować przez pierwsze 120 minut procesu – co 5 minut, a następnie co 15 minut. Do pomiaru temperatury służą dwa termoelementy typu PT 1000. Ich konstrukcja umożliwia pomiar temperatury w próbkach znajdujących się poza szalką pomiarową, na płycie grzejnej, znajdującej się poniżej płyty z materiałem ważonym. | Liofilizacji materiałów biologicznych, żywności, produktów farmakologicznych, osadów, produktów chemicznych na bazie wody, materiałów archeologicznych - z możliwością ciągłych pomiarów temperatury oraz masy materiałów.
Zamrażarka szokowa Multifresh (Irinox) | Instytut Nauk o Żywności | Pracownia Bioinżynierii INoŻ |  | Szybki system chłodzący- odbiera ciepło zgromadzone wewnątrz produktów, zapewniając im naturalny aromat i smak, nie niszcząc struktury produktów. Tworzenie się w zamrażanym produkcie mikrokryształów powodujących, że wyroby nie tracą płynów w procesie rozmrażania. Tryb standardowy z czterema cyklami. Tryb dynamiczny Tryb indywidualny (personalizowany) Tryb szybkiego rozmrażania. Szybkie Chłodzenie - 2 cykle: Delikatny i Hard (maksymalnie 90 min)- szybkie chłodzenie produktów o temperaturze +90°C w rdzeniu (na powierzchni 200-230°C) do temperatury +3°C. Cykl ten pozwala na konserwację produktów, aż 6 dni w temp. 0 /+ 2 ° C. Szybkie mrożenie (głębokie mrożenie) - 2 cykle: Delikatny i Hard - (maksymalnie 90 min) - szybkie, głębokie mrożenie surowych lub pieczonych (gotowanych) produktów o temperaturze +90°C w rdzeniu (na powierzchni 200-230°C) do temperatury -18°C. Cykl ten pozwala na konserwację produktów przez kilka miesięcy w temp. -20°C. | Zamrażanie - można realizować cykl cook and chill, cook and freeze.
Zamrażarka (Irinox) | Instytut Nauk o Żywności | Pracownia Bioinżynierii INoŻ |  | Tryb głębokiego mrożenia Tryb chłodzenia Zakres temperatur do -40°C | Zamrażanie
Urządzenie do pomiaru aktywności wody HygroLab C1 (Rotronic) | Instytut Nauk o Żywności | Pracownia Bioinżynierii INoŻ |  | Określenie wartości parametru aktywności wody (aw, Water Activity). Aktywność wody określa ilość wody wolnej, niezwiązanej w produkcie. Woda niezwiązana w danym wyrobie wpływa na jego stabilność mikrobiologiczną, chemiczną oraz enzymatyczną. Wynik aw daje informacje o ilości wolnej niezwiązanej wody, kohezji, okresu trwałości, sypkości, charakterystyki przepływu proszków, charakterystyki przepływu tabletek czy adhezji powłok. Uniwersalny miernik aktywności wody. 4 sondy pomiarowe - równoległy pomiar 4 próbek. Komory pomiarowe o pojemności 10 i 40 ml. Dokładność urządzenia ±0.008 próbek. | Pomiar aktywności wody produktów spożywczych Pomiar aktywności wody produktów sypkich
Urządzenie do oznaczania zawartości tłuszczu beholtest ET2 (Behr) | Instytut Nauk o Żywności | Pracownia Bioinżynierii INoŻ |  | Ekstrakcja Soxhlet’a | Oznaczanie zawartości tłuszczu w żywności
Porozymetr rtęciowy | Instytut Nauk o Żywności | Pracownia Bioinżynierii INoŻ |  | Próżnia: 0,001 do 0,1 kPa Pomiar: 0,1 kPa do 400 kPa Zakres pomiarowy: Rozmiar porów: od 3,8 do 180 μm Wielkość cząstek: od 15 do 330 μm Maksymalne rozmiary próbek (lite ciała stałe): CD3 12 x 40 (d x h) mm CD6 25 x 25 (d x h) mm Maksymalna objętość próbki (proszki): CD3P - 15 cm3 Pomiar trwa od ok. 1,5 do kilku godzin, w zależności od zadanej szybkości wzrostu ciśnienia, a następnie jego redukcji. Zasada oznaczenia podstawowych parametrów: • Gęstość nasypowa ( bulk density) Zastosowanie w porozymetrii cieczy niezwilżającej (rtęć) pozwala na wiarygodne i precyzyjne oznaczenie gęstości nasypowej ciał stałych. Wyrażana w g/cm3 gęstość nasypowa (bulk density) jest stosunkiem masy próbki do objętości zajmowanej przez tę próbkę. Gęstość obliczana jest na podstawie masy próbki i zajmowanej przez nią objętości. • Gęstość pozorna (apparent density) Porozymetria rtęciowa pozwala na określenie objętości porów, których minimalny promień zależy od maksymalnego ciśnienia uzyskanego podczas pomiaru. Znając objętość porów możliwe jest skorygowanie gęstości nasypowej badanego materiału w celu wyznaczenia gęstości pozornej. Wyznaczana wartość gęstości jest pozorna - w obliczeniach nie są uwzględniane mikropory oraz pory o promieniu mniejszym niż minimalny możliwy do uzyskania w danych warunkach promień (dla ciśnienia 400 MPa ok. 1,9 μm), nie uwzględnia ściśliwość materiału (w pewnych warunkach może być interpretowana przez aparat jako porowatość). W przypadku nieściśliwych materiałów, charakteryzujących się brakiem mikroporów, gęstość pozorna jest bliska rzeczywistej. | Ocena zmian mikrostrukturalnych obejmuje analizę następujących parametrów: • całkowita objętość intruzji – objętość porów [cm3/g], • całkowita powierzchnia porów (powierzchnię właściwą) [m2/g], • mediana średnicy porów [μm], • mediana powierzchni porów μ [μm], • średnia średnica porów [μm], • gęstość pozorna materiału [g/cm3 ], • gęstość rzeczywista materiału [g/cm3 ], • porowatość otwarta [%], • przepuszczalność [mD], • krętość porów Ocena zarówno ciał stałych (suchych), jak i proszków.
Piec muflowy (Chemland) | Instytut Nauk o Żywności | Pracownia Bioinżynierii INoŻ |  | Piec z podwójną komorą ceramiczną Wentylator - duża szybkość chłodzenia do 5⁰C/min. Skuteczna cyrkulacja zapobiega nagrzewaniu się obudowy podczas pracy urządzenia w maksymalnych temperaturach. Parametry: - wielkość komory roboczej: (12l )30x20x20 cm - max temp. 1200 °C | Obróbka termiczna materiałów: wygrzewanie, prażenie, spalanie. Spopielanie do oznaczenia strat masy. Wypalanie próbek. Spiekanie materiałów.
Spektrometr FT-IR Cary 630 (Agilent) | Instytut Nauk o Żywności | Pracownia Analiz Chemicznych i Termicznych INoŻ |  | Kryształ ZnSe wykorzystuje absorbcję podczerwieni -rejestracja widm oscylacyjnych cząsteczek chemicznych, dająca informację o ich strukturze, składzie chemicznym. Pomiar umożliwia uzyskanie widm oscylacyjnych o bardzo złożonym charakterze - zwłaszcza w obszarze daktyloskopowym, tzw. fingerprint, co pozwala na podstawie uzyskanego spektrum na jednoznaczną identyfikację związku. Oprogramowanie z biblioteką widm IR - zawiera bazy widm związków organicznych i nieorganicznych. Przystawkę ATR (wykorzystuje zjawisko całkowitego osłabionego wewnętrznego odbicia) do szybkiego pomiaru próbek stałych, ciekłych i półpłynnych Praca w zakresie od 4000 do 600 cm-1. | Identyfikacji substancji o znanej strukturze, określania struktury cząsteczki na podstawie tabeli częstości drgań grup funkcyjnych Określania czystości związków. Badania oddziaływań międzycząsteczkowych. Badania materiałów nieprzezroczystych dla promieniowania podczerwonego. Badania substancji, które wymagają czasochłonnej preparatyki, np. tkanki mięśniowe, hodowle komórkowe. Analiza substancji znajdujących się w mediach silnie absorbujących promieniowanie IR. Analiza włókien, substancji powlekających, ciekłych filmów. Badania ilościowe.
Spektrofotometr UV/VIS Multiskan Sky (Thermo) | Instytut Nauk o Żywności | Pracownia Analiz Chemicznych i Termicznych INoŻ |  | Spektrofotometr płytkowy Monochromator - pomiary w zakresie długości fali 200-1000 nm. Pomiar na płytkach w formacie 96- i 384-dołkowym z dużą szybkością – (6 s odczyt pełnej płytki 96-dołkowej, 10 s pomiar próbki w pełnym spektrum) Wbudowana wytrząsarka Inkubator - zakres od temperatury otoczenia do 45°C (testy krytyczne temperatury, testy komórkowe). Umożliwia opracowywanie danych pomiarowych bez konieczności podłączenia komputera. Zastosowanie 96-dołkowej kuwety kwarcowej daje możliwość pomiarów roztworów z agresywnymi rozpuszczalnikami. | Pomiar białek, hormonów, DNA/RNA, składników bioaktywnych żywności, kinetyki reakcji chemicznych. Pomiary fotometryczne absorbancji Badania turbidymetryczne
Spektrofotometr i czytnik mikropłytek Varioskan LUX (Thermo) | Instytut Nauk o Żywności | Pracownia Analiz Chemicznych i Termicznych INoŻ |  | Spektrometr płytkowy Pomiar absorbancji w zakresie 200-1000 nm Pomiar fluorescencji w zakresie długości fali wzbudzenia 200-1000 nm, fali emisji 270-840 nm Dwa dyspensery o objętości 2-5000 µl do precyzyjnego dodawania odczynników chemicznych Inkubator - regulacja temperatury w zakresie +4°C powyżej temperatury otoczenia do +45°C Wytrząsarka o ruchu orbitalnym pracująca w zakresie 6 – 1200 obr./min Pomiar na płytkach 6 - 384 dołkowych Aparat sterowany przez komputer zewnętrzny Oprogramowanie SkanIt - konfigurowanie skomplikowanych analiz, opracowywanie wyników, otrzymywanie raportu końcowego Uzyskane wyniki można bezpośrednio eksportować do programu Excel | Pomiar stężenia związków bioaktywnych. Pomiar aktywności przeciwutleniającej. Oznaczenia immunoenzymatyczne (ELISA. Badania stężenia DNA i RNA.
Analizator termiczny TGA/DSC 3+ (Mettler Toledo) | Instytut Nauk o Żywności | Pracownia Analiz Chemicznych i Termicznych INoŻ |  | Termograwimetria (TGA) to technika mierząca zmianę masy próbki podczas jej ogrzewania, chłodzenia lub utrzymywania w stałej temperaturze. System STARe TGA/DSC 3+ - prowadzenie analizy w temp. 25°C - 1100°C z szybkością grzania w zakresie 0.02-250 K/min Badania w atmosferze azotu lub tlenu. Objętość stosowanych tygli 100 µl. Uzupełniający czujnik przepływu ciepła DSC - wykrywanie zjawisk cieplnych (topnienie, krystalizacja) - podając precyzyjnie temperaturę przemiany. Robot do pobierania próbek może przetworzyć do 34 próbek(każda próbka w innej konfiguacji) | Pomiar zmiany masy w funkcji temperatury daje możliwość oznaczenia składu chemicznego, czystości związków, wyznaczenia ciepła przemian fazowych, ilościowego oznaczenia zawartość wody krystalizacyjnej i zaabsorbowanej, zbadania stabilności termicznej materiału, badania reakcji utleniania i stabilności utleniania.
Kalorymetr DSC 3+ (Mettler Toledo) | Instytut Nauk o Żywności | Pracownia Analiz Chemicznych i Termicznych INoŻ |  | Technika analizy termicznej. DSC mierzy zmiany entalpii w próbkach spowodowane zmianami ich właściwości fizycznych i chemicznych w funkcji temperatury lub czasu. Ciekły azot jako czynnik chłodzący - prowadzenie pomiarów od -140°C do 700°C Prędkość grzania od 0,02 K do 300 K/min Szybkość chłodzenia: 0,02 do 50 K/min. Automatyczny zmieniacz na minimum 30 próbek - wykonywanie analiz bez udziału operatora w sekwencjach pomiarowych dla wielu próbek w różnych rodzajach tygielków, z możliwością automatycznego przekuwania pokrywki tygielka bezpośrednio przed pomiarem. | Badanie procesów topnienia, utwardzania, krystalizacji, polimorfizmu, przejść szklistych. Określenie pojemności cieplnej, entalpii reakcji, kinetyki reakcji, czystości związków. Obliczania ciepła właściwego wg ADSC oraz względem wzorca szafiru. Symulacja warunków obróbki i przechowywania żywności oraz obserwowanie jej zachowania pod wpływem zmieniającej się w czasie temperatury. Badanie procesów krystalizacji, topnienia lodu i parowania wody z żywności.
Chromatograf cieczowy WATERS | Instytut Nauk o Żywności | Pracownia Analiz Chemicznych i Termicznych INoŻ |  | Pompa HPLC 515 Autosampler 717plus Piec do kolumn Detektory: konduktometryczny 432, refraktometryczny 2414. Kolumny chromatograficzne Waters Sugar-Pak I Column, (10 µm, 6.5 mm x 300 mm) Zestaw wzorców | Analiza ilościowa i jakościowa cukrów prostych i złożonych w materiałach rolno-spożywczych.
Chromatograf cieczowy ACQUITY UPLC H-class System (WATERS) | Instytut Nauk o Żywności | Pracownia Analiz Chemicznych i Termicznych INoŻ |  | Kolumny z ziarnem o średnicy 1,7 μm, Ciśnienierobocze do 15000 psi. Pompa umożliwiająca mieszanie 4 rozpuszczalników Autosampler Piec na 2 kolumny Detektor fotodiodowy PDA - pracujący w zakresie 190-500 nm Aparat pozwala na analizę składu próbki w wyniku rozdziału poszczególnych składników roztworu podanego na kolumnę chromatograficzną, a następnie pomiaru ich absorbancji przy wybranej długości fali. Oprogramowanie Empower. | Analiza jakościowej i ilościowej związków bioaktywnych, m.in. witaminy C, polifenoli, barwników (chlorofili, karotenoidów) w produktach rolno-spożywczych.
Mikrotomograf komputerowy SkyScan 1272 (BRUKER) | Instytut Nauk o Żywności | Pracownia Zaawansowanych Technik Wizualnych INoŻ |  | Źródło promieniowania rentgenowskiego - lampa rentgenowska Manipulator - umożliwia przesuwanie próbki w trzech prostopadłych do siebie płaszczyznach. Obrotowy stolik - umieszcza się badaną próbkę. Stolik obraca się podczas skanowania o założony krok kątowy w przedziale 180 lub 360°. W każdej pozycji badanej próbki powstaje obraz transmisyjny. Podczas skanowania próbki powstaje dużo obrazów 2D, na podstawie których generowany jest obraz 3D. Przy każdym położeniu kątowym zostaje zarejestrowany jeden transmisyjny obraz rentgenowski - zapisany w postaci 16 bitowego pliku TIFF (format plików graficznych). Końcowy obraz może być wyeksportowany do formatów BMP (8- bitowych) oraz TIFF (16- bitowych) Dane techniczne: - nominalna wielkość piksela: poniżej 0,5µm, - energia źródła w zakresie 20-100kV i automatyczna sześciopozycyjna zmieniarka filtrów, - detektor promieniowania rentgenowskiego o rozdzielczości co najmniej 11Mp, - możliwość pozycjonowania próbki w płaszczyźnie X-Y za pomocą wbudowanej podstawki mikro-pozycjonującej, - zmienna geometria układu źródło-próbka-detektor dla zwiększenia wydajności urządzenia, - zintegrowana kamera optyczna dla obserwacji pozycji próbki w komorze, - dodatkowo przystawki ściskające/rozciągające, grzejące/chłodzące, - automatyczna 16-pozycyjna zmieniarka próbek, maksymalna średnica próbek 25 mm, maksymalna długość 40 mm, - oprogramowanie do rekonstrukcji zdjęć Nrecon w zakresie 2D i 3D, tworzenie filmów i in. | Nieinwazyjna metoda badania każdego rodzaju żywności. Ocena zaburzeń wewnętrznych. Wizualizacja struktury, występowanie porowatości, ilościowe rozmieszczenie składników żywności w próbce i in. Skanowanie 2D, 3D Badania materiałów o szerokim zakresie gęstości
Mikroskop cyfrowy VHX-950F (KEYENCE) | Instytut Nauk o Żywności | Pracownia Zaawansowanych Technik Wizualnych INoŻ |  | θ kąt obrotu od 0° do 90° z blokowaniem w pozycji pionowej obserwowany obraz pozostaje w polu widzenia przy pochylaniu obiektywu i rotacji stolika czujnik położenia kątowego obiektywu ze wskazaniem wartości kąta (dokładność do 0,1°) - zakres ruchu osi XY min. 35 mm w obie strony o rozdzielczość 1um - zakres ruchu motoru Z min. 49mm minimalny skok 0,1um - światło przechodzące z filtrem polaryzacji i wymiennym dyfuzorem - pomiar odległości (między konkretnymi punktami) , kąt, promień, - automatycznego zliczania obszaru na podstawie np. różnic kontrastu, koloru, - pamięć – zapis co najmniej w formacie CSV, - pomiar 3D wysokości na modelu 3D, - funkcja automatycznego wykrywania krawędzi, - pomiar objętości, - wyświetlanie skali na ekranie w celu łatwego określenia wielkości detali. Obiektyw 1: - powiększenie w przedziale od 20-200x o min. skokach stałych 20,30,50,100,150,200, odległość robocza min. 25,5 mm, pole widzenia nie mniejsze niż 15x11 mm (pow. 20x) i nie mniejsze niż 1,5x1,1 mm (powiększenie 200x), - możliwość demontażu kamery z obiektywem ze statywu w celu zamontowania obiektywu na innych mocowaniach/statywach/uchwytach, - adapter do obserwacji ze światłem kątowym minimum 10 stopni, - adapter do obserwacji kontaktowej, - możliwość zamontowania dyfuzorów, - możliwość zamontowania polaryzacji, - obiektywy kompatybilne z nowymi modelami mikroskopów w przypadku modernizacji - obiektyw powinien posiadać czujnik automatycznego wykrywania powiększenia. Obiektyw 2: Powiększenie w przedziale od 5x do 50x o min. skokach stałych (5, 10, 20, 30, 40, 50), odległość robocza min. 90 mm, pole widzenia nie mniejsze niż 61 mm x 45 mm (powiększenie 5x) i nie mniejsze niż 6 mm x 4.5 mm (powiększenie 50x). Słowa kluczowe: analiza struktury powierzchni, pomiary 2D i 3D, obrazy w świetle odbitym i przechodzącym | Obserwacja obiektów w świetle przechodzącym i odbitym. Obserwacja próbek bezbarwnych oraz przeźroczystych. Obserwacja ruchomych obiektów. Pomiary stereologiczne 2D i 3D. Opracowanie ilościowych oraz jakościowych pomiarów. Możliwość filmowania obrazów ruchomych.
Mikroskop stereoskopowy SMZ 1500 (NIKON) | Instytut Nauk o Żywności | Pracownia Zaawansowanych Technik Wizualnych INoŻ |  | Głowica zoom 15:1 - zakres powiększeń od 0,75x do 11,25x Oprogramowanie NIS-Elements Advanced Research zintegrowane z kamerą cyfrową - kompleksowa analiza obrazu w zakresie pomiarów pola powierzchni projekcyjnej badanych obiektów ich długości, kątów oraz innych parametrów geometrycznych pozwalających określić właściwości makro - strukturalne obiektów (wyliczone na podstawie wykonanych pomiarów) Parametry: Obraz – rzeczywisty, prosty Obiektyw – klasa PLAN APO (Plan Apochromat), pow. 1x Kamera – cyfrowa kolorowa NIKON DS-Fi1, rozdzielczość 5 mln pixeli. Praca w: jasnym polu, kontraście fazowym, kontraście Nomarskiego, fluorescencji. Filtr podczerwieni Bezpośrednie przesyłanie obrazu z mikroskopu do zapisu w formacie BMP, TIFF, JPG, JPG2000, LIM. | Obserwacja obiektów w świetle przechodzącym i odbitym. Obserwacja próbek bezbarwnych, przeźroczystych i ruchomych. Pomiary stereologiczne. Opracowanie ilościowe oraz jakościowe pomiarów. Obserwacje fraktograficzne i badania makroskopowe.
Mikroskop (Olympus) | Instytut Nauk o Żywności | Pracownia Zaawansowanych Technik Wizualnych INoŻ |  | Adapter i nasadka trinokularowa - umożliwia podłączenie kamery. Okulary FN22 z możliwością korekcji dioptrii. Uchwyt rewolwerowy sześciogniazdowy, do zastosowania z obiektywami BF jasno polowymi, z otworem na wsuwkę do polaryzacji. Obiektywy fluorytowe o różnych parametrach, przystosowane do stolika grzewczo-chłodzącego o szerokim zakresie temperatur. Oświetlacz - światło przechodzące wg systemu Koehlera z polem widzenia FN=26,5. Źródło światła LED o mocy odpowiadającej 30W lampie halogenowej. Kondensor apertura numeryczna NA=0,65; odległość robocza WD=12,0mm, przystosowany do pracy ze stolikiem grzewczo-chłodzącym. Stolik grzewczo-chłodzący o zakresie temperatur od -196°C do +420°C, z kontrolerem i stabilnością temperatury poniżej 0,01°C oraz szybkością grzania/chłodzenia wynoszącą 0,01°C do 50°C/min. •Kolorowa kamera cyfrowa Olympus o rozdzielczości efektywnej minimum 5.0 milionów pikseli. •Oprogramowanie umożliwiające akwizycję i archiwizację obrazu mikroskopowego oraz analizę i raportowanie badań. •Maksymalna rozdzielczość 2 560 x 1 920 pikseli (tryb 4:3). •Przetwornik CMOS. •Czas ekspozycji od 31µs do 2,74 s. •Wielkość piksela 2,2 x 2,2 µm. •Złącze USB 3.0. •Odświeżanie przy pełnej rozdzielczości minimum 15 klatek/sekundę. •Oprogramowanie z modułem do wykonywania raportów w Wordzie, z możliwością eksportu wyników do Excela. •W zestawie stacja robocza z ekranem dotykowym i rysikiem. | Badanie procesu krystalizacji i rekrystalizacji z archiwizacją obrazu. Badanie zmian w układach emulsyjnych. Badanie procesów niepożądanych zachodzących w emulsjach, np. pod wpływem zmian temperatury. Obserwacja zmian zachodzących w układach pianowych. Rejestracja zmian zachodzących w strukturze badanego produktu. Obserwacje w świetle przechodzącym, materiału zamrożonego i rozmrożonego. Archiwizacja i obróbka zdjęć.
Mikroskop elektronowy TM3000 (HITACHI) | Instytut Nauk o Żywności | Pracownia Zaawansowanych Technik Wizualnych INoŻ |  | Obserwacje w niskiej próżni - wąsko skupiona wiązka elektronów jest kierowana na próbkę, a powstałe elektrony wstecznie rozproszone są wykrywane. Napięcie przyspieszające 5 i 15 kV Powiększenie od 15 do 30000x (powiększenie obrazu: liczba kroków: 40 (zoom cyfrowy 2x,4x), max. zakres obserwacji: 3,5 mm na krawędzi; minimalne powiększenie zależy od napięcia przyspieszającego D i rozmiaru ekranu, Maksymalny rozmiar próbki 70 mm (średnica); 50 mm (wysokość) Przesunięcie obrazu ±50 µm (15kV tryb: D=4,5 mm) Rzdzielczość obrazów 1280×960 pixels (max.)/640×480 pixels. Eliminacja uciążliwego przygotowania próbek. Oprogramowanie komputerowe - automatyczna regulacji ostrości/jasności Krótki 3-minutowy czas realizacji od momentu włączenia systemu do momentu zaobserwowania próbki. | Obserwacje makro- i mikrostruktury przy dużym powiększeniu - poza zasięgiem mikroskopu optycznego Rekonstrukcja obrazów w projekcji trójwymiarowej. Badania mikro- struktury materiałów o wilgotności do około – 15%. Praca z próbkami bez wstępnej preparacji materiału oraz z próbkami po wykonaniu pokrycia metalicznego z wykorzystaniem napylarki.
Mikroskop elektronowy skaningowy Phenom XL (ThermoFisher Scientific) | Instytut Nauk o Żywności | Pracownia Zaawansowanych Technik Wizualnych INoŻ |  | Powiększenia obrazów optycznych 20 – 135x. Powiększenia SEM 80 – 100000x. Rozdzielczość: źródło elektronów zoptymalizowane pod kątem możliwości osiągania wysokich rozdzielczości 14 nm. Powiększenie cyfrowe max. 12x Optyka świetlna: oświetlenie LED. Optyka elektronowa: katoda CeB6 z napięciem przyspieszającym 5, 10, 15 kV. Detektor BSD - detektor elektronów wstecznie rozproszonych. Detektory obrazu: kolorowa kamera CCD dla trybu świetlnego. Tryb elektronowy: wysokoczuły detektor elektronów wstecznie rozproszonych. Format zdjęć: JPEG, TIFF, BMP. Dostępne rozdzielczości obrazu: 456 x 456, 684 x 684, 1024 x 1024 i 2048 x 2048 pikseli. Rozmiary próbek do 25 mm / 1" (średnica) x 30 mm / 1.18" (wysokość). Analiza pierwiastków dzięki zintegrowanemu spektrometrowi EDS typu SDD. Oprogramowanie do analizy cząstek, porów, włókien oraz rekonstrukcji 3D. Przygotowania próbki - powinny przewodzić prąd, dlatego na obiekty nieprzewodzące nanosi się w napylarce próżniowej cienką warstwę przewodnika. Próbki można oczyścić za pomocą płuczki ultradźwiękowej lub gazu obojętnego. Proszki do analizy są mocowane na stoliku SEM z wykorzystaniem krążków węglowych dwustronnie klejących i napylane cienką warstwą złota z wykorzystaniem napylarki (SPUTTER COATER Cressington 108). | Uzyskiwanie obrazów struktury w skali mikronowej i submikronowej o wysokiej rozdzielczości i jakości. Analiza składu chemicznego powierzchni próbek. Charakterystyka powierzchni i obszarów przypowierzchniowych. Obserwacja obiektów o rozmiarach poniżej 1 µm.
Mikroskop spektralny skaningowy konfokalny FV3000 (Olympus) na bazie zmotoryzowanego mikroskopu odwróconego IX83 (OLYMPUS) | Instytut Nauk o Żywności | Pracownia Zaawansowanych Technik Wizualnych INoŻ |  | Układ detekcji pracujący w zakresie 400 do 800 nm. Dwa czułe fotopowielacze typu GaAsP. Dwa fotopowielacze z fotokatodą multialkaliczną typu PMT do jednoczesnej rejestracji wzbudzenia fluorescencji. Detektor do światła przechodzącego działający z dowolną linią laserów. Możliwość jednoczesnej rejestracji obrazów na wszystkich detektorach. Kontrola linii laserowych w zakresie od 400 do 650 nm poprzez układ modulacji. Pojedynczy światłowód szerokozakresowy, połączony z jednostka skanującą dla linii laserowych od bliskiego UV do dalekiej czerwieni (400 – 650 nm). Układ skanujący - możliwość skanowania jedno- i dwukierunkowego. Wysokiej klasy obiektywy do obrazowania. Obiekty do analizy w mikroskopie konfokalnym wymagają przygotowania. | Badania struktury materiałów. Analiza zmian w strukturze materiałów biologicznych w czasie zbioru, transportu, przechowywania, przetwarzania. Wizualizacja 3D próbek: obserwacje i analiza przestrzennego układu badanych obiektów. Wykonywanie przekrojów optycznych: analiza przekrojów optycznych na różnych głębokościach preparatu.
Procesor tkankowy EMP 5160 (RMC Boeckeler) | Instytut Nauk o Żywności | Pracownia Zaawansowanych Technik Wizualnych INoŻ |  | Wielostopniowy proces odwadniania w rozpuszczalnikach organicznych i zatapiania w żywicy materiałów biologicznych wymaga zastosowania urządzenia zapewniającego powtarzalność tych procesów. Zamknięte fiolki utrzymują niebezpieczne odczynniki z dala od użytkownika, zachowując jednocześnie optymalne środowisko do wydajnego przetwarzania próbek roślinnych lub zwierzęcych. Programowanie odbywa się za pomocą odłączanej ręcznej klawiatury. Po zakończeniu programowania jednostka programująca zostaje zablokowana - zapobieganie manipulacji lub przypadkowej zmianie protokołu. Zużywanie od kilku do 18 ml cieczy na próbkę. W karuzeli do dyspozycji 48 probówek. Próbki przy pomocy systemu przenoszenia są odpowiednio zanurzane w zaprogramowanych probówkach. Materiał może zostać umieszczony w zdejmowanych sitach lub wielokomorowych koszach. | Utrwalanie i preparatyka próbek.
Suszarka w punkcie krytycznym 931.GL (Tousimis) | Instytut Nauk o Żywności | Pracownia Zaawansowanych Technik Wizualnych INoŻ |  | Suszarka wykorzystuje zjawisko współistnienia fazy ciekłej i gazowej w punkcie krytycznym -unikanie deformacji. Stosowanie ciekłego dwutlenku węgla z temp. krytyczną 31,0°C i ciśnieniem krytycznym 73,8 bara. Proces w pełni zautomatyzowany. Zakres ciśnień 0-2000 psi. Zakres temperatur - 40°C - 60°C. | Utrwalanie, preparatyka, suszenie. Preparatyka materiałów biologicznych o bardzo małej wielkości, daje możliwość wysuszenia komórek drożdży i bakterii. Kontrolowane osuszanie próbek biologicznych oraz materiałów uwodnionych z zachowaniem ich naturalnej struktury.
Napylarka niskopróżniowa automatyczna EM ACE 200 (Leica) | Instytut Nauk o Żywności | Pracownia Zaawansowanych Technik Wizualnych INoŻ |  | Preparatyki próbek do analiz na mikroskopie elektronowym. Powierzchnia badana przy użyciu SEM powinna być przewodząca, dlatego próbki nieodprowadzające ładunku muszą zostać napylone odpowiednia warstwą metalu. Napylenie znacząco poprawia jakość obrazu, polepsza kontrast oraz minimalizuje negatywny efekt ładowania próbki. Urządzenie zapewnia otrzymanie zadanej grubości warstwy napylonej w skali nm Umożliwia napylanie kierunkowe metalami szlachetnymi (złotem) dla próbek płaskich lub dyfuzyjne dla próbek przestrzennych. Warstwa węglowa może zostać uzyskana w dwóch trybach: pulsacyjnym (PULSE) błyskowym (FLASH) Oprogramowanie umożliwia w pełni automatyczny proces napylania (odpompowania, przedmuchania argonem, stabilizacji plazmy, otwarcia przysłony głowicy, napylenia zadanej grubości lub napylania określonego zadanym czasem trwania procesu, zapowietrzenia lub pozostawienie pod próżnią). | Napylanie próbki (złoto) do analiz na SEM
Maszyna Wytrzymałościowa Uniwersalna ZWICK 1445 | Instytut Nauk o Żywności | Pracownia Pomiarów Reologicznych INoŻ |  | Testy ściskania i rozciągania w zakresie do 10 000 N. | Badanie wytrzymałościowe materiałów biologicznych. Badania wskaźników wytrzymałościowych tworzyw sztucznych, materiałów opakowaniowych.
Texture Analyser TA.XT2i Texture Analyser TA.HD Plus | Instytut Nauk o Żywności | Pracownia Pomiarów Reologicznych INoŻ |  | Texture Analyser TA.XT2i jednokolumnowy z głowicą pomiarową o zakresie do 250 N. Texture Analyser TA.HD Plus dwukolumnowy z głowicami pomiarowymi 50 N i 7500 N z prędkością przesuwu głowicy od 0,01 do 20 mm/s. Komora termostatyczna - zakres temperatury od -40 do 180 st.C. Wymienne przystawki - przeprowadzenie testów: Penetracji z wykorzystaniem cylindrycznych stalowych sond o różnej średnicy P/5, P/6, aluminiowych P/25 oraz P/36R (do badania miękkości pieczywa zgodnie z AACC), stożkowych sond ze szkła akrylowego o różnym kącie P/30C, P/45C, P60/C, sondy igłowej (test przebijania), stalowej sferycznej P/025S czy P/0.5R (z delerinu). ściskania z sondami o różnych średnicach od 30 do 200 mm (do badania produktów stałych), Łamania z przystawką do trójpunktowego łamania HDP/3PB przy maksymalnej odległości między podporami 70 mm i długości próbki do 800 mm oraz przystawką do większych próbek A3/PB (odległość między podporami do 240 mm i szerokość próbek do 90 mm) Rozciągania: sonda A/TG ze szczękami (35x35 mm) do badania folii jadalnych, opakowań, produktów o prostokątnym kształcie i grubości do 25 mm; sonda samonapinającymi uchwytami rolkowymi do produktów o szerokości do 45 mm (wytrzymałość na rozciąganie, przedarcie); Cięcia z sondami A/CKB z wymiennymi nożami o szerokości 50 mm z grubości 0,5 mm (badanie nasion, wyrobów cukierniczych, orzechów, serów, owoców i warzyw), noże Warner Bratzler o z kształcie V oraz prosto zakończone (do badania mięsa, wędlin, serów). Komora do ekstruzji współbieżnej - komora z otworami o średnicach od 3 do 10 mm, do badania np. produktów wyciskanych z opakowania (do badania tłuszczów cukierniczych, sosów, past, żeli); Komora do ekstruzji wstecznej – test dedykowany produktom płynnym, półpłynnym do oceny ich konsystencji i cech powiązanych z lepkością (do badania sosów, dżemów, miodów, kremów); Komora Kramera – 5-nożowa sonda ściskająco-tnąca do badania produktów w masie (do badania konfekcji śniadaniowej, drobnych warzyw i owoców np. groszku); Miniaturowa komora Ottawa i Kramera (26x 24x 24 mm) – do badania w masie produktów w mniejszej ilości; Przystawka do badania smarowności TTC (smarowność, masła, margaryn, serków topionych); SMS Chen/Hoseney - przystawka do badania przylepności ciast, karmelu; Zestaw do określania siły żelowania Bloom (dedykowany test do oceny jakości żelatyny); Szczęki Volodkevicha – test symulujący gryzienie siekaczami (do oceny tekstury surowych i gotowanych mięs i warzyw). | Badania surowców, produktów i materiałów w trybach: rozciągania, ściskania, cięcia, łamania, TPA, relaksacji naprężeń, pełzania, zrywania, sinusoidalnym. Określanie cech takich jak: twardość, kruchość, łamliwość, sprężystość, smarowność, wytrzymałość na zgniatanie lub zrywanie. Pomiar tekstury (np. lodów, topionego sera). Badanie surowców i produktów gotowych zarówno stałych, jak i półstałych, ale również płynnych, pojedynczo lub masie (szczególnie produkty drobne, np. muesli, płatki śniadaniowe, ziarna zbóż). Badania miękkości pieczywa zgodnie z AACC. Badania surowców roślinnych, produktów półpłynnych (np. jogurty, majonezy, sosy). Badania produktów łamliwych i kruchych, np. pieczywa chrupkiego, paluszków, ciastek, suchego makronu, batoników czekoladowych, ale też do badania całych bananów. Badania folii jadalnych, opakowań, produktów o prostokątnym kształcie i grubości do 25 mm. Badania nasion, wyrobów cukierniczych, orzechów, serów, owoców i warzyw. Badania mięsa, wędlin, serów. Badania tłuszczów cukierniczych, sosów, past, żeli. Badania dżemów, miodów, kremów. Badania konfekcji śniadaniowej, drobnych warzyw i owoców np. groszku. Badanie smarowność: masła, margaryn, serków topionych. Badania przylepności ciast, karmelu. Test do oceny jakości żelatyny. Oceny tekstury surowych i gotowanych mięs i warzyw.
Akcelerometry piezoelektryczne (Brüel & Kjaer) | Instytut Nauk o Żywności | Pracownia Pomiarów Reologicznych INoŻ | Stanowisko do badania właściwości akustycznych | Badanie właściwości akustycznych surowców i produktów spożywczych w trakcie deformacji materiałów (za pomocą teksturometru i maszyny wytrzymałościowej): Technika kontaktowaz wykorzystaniem akcelerometrów piezoelektrycznych firmy Brüel & Kjaer Pomiar charakterystycznych deskryptorów emisji akustycznej, takich jak: liczba zdarzeń akustycznych, czas ich trwania, amplituda, energia pojedynczego zdarzenia. Sygnał emisji akustycznej (EA) rejestrowany jest w paśmie częstotliwości 0,1–18 kHz. Oprogramowanie - określenie charakterystyki widmowej sygnału emisji akustycznej, generowanego podczas odkształcenia materiałów (produktów kruchych zbożowych, tkanki roślinnej). | Rejestracja dźwięków generowanych podczas deformacji próbki i wyznaczenie deskryptorów emisji akustycznej, korelujących z parametrami tekstury (kruchością, chrupkością, jędrnością) wyrobów piekarskich i ciastkarskich, produktów kruchych zbożowych, świeżych i suszonych owoców i warzyw.
Detektor obwiedni sygnału AED (Brüel & Kjaer) | Instytut Nauk o Żywności | Pracownia Pomiarów Reologicznych INoŻ | Stanowisko do badania właściwości akustycznych |  | Rejestracja dźwięków generowanych podczas deformacji próbki i wyznaczenie deskryptorów emisji akustycznej, korelujących z parametrami tekstury (kruchością, chrupkością, jędrnością) wyrobów piekarskich i ciastkarskich, produktów kruchych zbożowych, świeżych i suszonych owoców i warzyw.
Wiskozymetr rotacyjny Brookfield DV-III | Instytut Nauk o Żywności | Pracownia Pomiarów Reologicznych INoŻ | Badanie właściwości reologicznych płynów | Badanie właściwości reologicznych płynów. Zakres 100 do 4·107 mPas Kontrola i regulacja temperatury próbki podczas pomiaru. | Wyznaczanie lepkości dynamicznej szerokiej gamy płynnych produktów spożywczych. Określanie charakterystyk płynięcia cieczy oraz wpływu temperatury na parametry reologiczne.
Reometr MARS40 Haake | Instytut Nauk o Żywności | Pracownia Pomiarów Reologicznych INoŻ | Badanie właściwości reologicznych płynów | Pomiar w trybie oscylacyjnym i rotacyjnym. Tryby pomiarowe: CR (kontrolowane obroty), CS (kontrolowane naprężenie) i CD (kontrolowana deformacja). Pomiary w niskich naprężeniach ścinających oraz wysokich prędkościach ścinania. Szybkość obrotowa od 10-7 do 4500 obr/min przy naprężeniu od 50 do 200 mNm. Częstość oscylacji od 0,00001 do 100 Hz. Szeroki zakres temperatury od -50 do 150oC. Zestaw cylindrów współosiowych, układ płytka-płytka, płytka-stożek. Zmiany lepkości w funkcji prędkości deformacji (krzywe lepkości) lub zmiany lepkość w zmiennej temperaturze. Naprężenia ścinające w funkcji prędkości deformacji (krzywe płynięcia). Zależność naprężeń normalnych od obciążenia. Temperatura żelowania, kleikowania. Właściwości lepkosprężyste. | Określenie lepkości i lepkosprężystości szerokiej gamy produktów spożywczych, polimerów, produktów przemysłu kosmetycznego, farb lakierów. Analiza właściwości reologicznych cieczy klarownych, zawiesin, kleików, past, pulp, żeli czy wyrobów cukierniczych w tym czekolady.
HygroLab C1 Rotronic | Instytut Nauk o Żywności | Pracownia Pomiarów Aktywności Wody INoŻ |  | Aktywność wody - stosunek częściowego ciśnienia pary wodnej nad badaną próbką do częściowego ciśnienia pary wodnej nad idealnie czystą wodą. Aktywność wody (aw) jest miarą stanu energetycznego wody w próbce. Wskazuje ona jak woda jest związana podwzględem strukturalnym lub chemicznym wewnątrz substancji. 4 sondy pomiarowe, możliwy równoległy pomiar 4 próbek jednoczasowo Komory pomiarowe o pojemności 10 i 40 ml Dokładność urządzenia ±0,008. | Badania aktywności wody produktów stałych, płynnych. Aktywność wody określa ilość wody wolnej, niezwiązanej w produkcie.
AquaLab s3 | Instytut Nauk o Żywności | Pracownia Pomiarów Aktywności Wody INoŻ |  | Pomiar aktywności wody w szerokim zakresie pomiarowym od 0,000 do 1,000. Dokładność pomiaru aktywności wody w temp. 25°C wynosi ±0,005. Czas trwania pomiaru poniżej 5 minut. Urządzenie mierzy aktywność wody w zakresie temperatury próby 15 do 50°C. Maksymalna objętość naczynka pomiarowego 15 ml. | Badania aktywności wody produktów stałych, płynnych
Stanowisko do pomiaru właściwości sorpcyjnych w warunkach dynamicznych/pomiar higroskopijności | Instytut Nauk o Żywności | Pracownia Pomiarów Aktywności Wody INoŻ | Stanowisko do pomiaru właściwości sorpcyjnych w warunkach dynamicznych/pomiar higroskopijności | Pomiar kinetyki sorpcji pary wodnej oraz higroskopijności jest możliwy do przeprowadzenia w szerokim spektrum wilgotności względnej środowiska od środowiska bezwodnego od RH=0% do RH=100%. Badania prowadzone są metodą grawimetryczną Badana próbka spoczywa na podwieszonej szalce wagi połączonej z komputerem. Podczas badania materiał znajduje się w środowisku o określonej, stałej wilgotności względnej. Komputer za pomocą specjalistycznego oprogramowania w zadanych przedziałach czasowych rejestruje masę próbki. | Badania pozwalają na obliczenie szybkości sorpcji, higroskopijności (wilgotności równowagowej przy danej wilgotności względnej środowiska). Wyznaczenie współczynnika dyfuzji wody w badanym materiale.
Stanowisko do wyznaczania izoterm sorpcji metodą statyczno-eksykatorową | Instytut Nauk o Żywności | Pracownia Pomiarów Aktywności Wody INoŻ | Stanowisko do wyznaczania izoterm sorpcji metodą statyczno-eksykatorową | Badanie właściwości sorpcyjnych w warunkach statycznych Zakres wilgotności od 0 do 100%. Czynniki higrostatyczne - nasycone roztwory soli lub roztwory kwasu siarkowego. Badany materiał umieszczany jest w higrostatach na okres 3 miesięcy, po tym czasie określana jest jego aktywność wody oraz wilgotność. Pomiary właściwości sorpcyjnych w warunkach statycznych pozwalają na uzyskanie tzw. izotermy sorpcji, która dostarcza istotnych informacji na temat stabilności przechowalniczej produktu. | Wyznaczenia tzw. pojemności monowarstwy, czyli zawartości wody w materiale, przy której jest on najbardziej stabilny podczas przechowywania.
Stanowiska do badania odwadniania osmotycznego z wytrząsaniem | Instytut Nauk o Żywności | Stanowiska do badania odwadniania osmotycznego z wytrząsaniem INoŻ |  | Do odwadniania osmotycznego stosowane są łaźnie wodne, umożliwiające prowadzenie procesu w stałych warunkach temperatury i możliwością wytrząsania próbek lub w przepływie. Dziewięć stanowisk do umieszczenia szklanych zlewek pozwala na odwadnianie osmotyczne różnych próbek w zależności od rodzaju surowca, stopnia rozdrobnienia lub w różnych roztworach osmotycznych w dowolnym zakresie czasu. Regulacja temperatury Regulacja prędkości przepływu roztworu osmotycznego Próbki mogą być umieszczone w perforowanych koszyczkach o różnej wielkości, w zależności od wielkości i kształtu odwadnianego materiału, np. w postaci plastrów o średnicy lub przekątnejdo około 50 mm lub w formie kostek o boku 10 mm i in. | Odwadnianie osmotyczne różnych próbek w zależności od rodzaju surowca, stopnia rozdrobnienia lub w różnych roztworach osmotycznych w dowolnym zakresie czasu.
Suszarka komorowa do suszenia hybrydowego konwekcyjno-ultradźwiękowego z podczerwienią IR- CD-US | Instytut Nauk o Żywności | Hala Półtechniki I INoŻ |  | Hybrydowe suszenie przy wykorzystaniu jednocześnie metod: konwekcyjnej, ultradźwiękowej oraz promiennikowej. Suszenie w kombinacji: konwekcja-ultradźwięki-promienniki, konwekcja-ultradźwięki, konwekcja-promienniki, ultradźwięki-promienniki. Tryby pracy mogą być modyfikowane w dowolnym czasie suszenia. Temperatura powietrza regulowana w zakresieod 20 do 120°C. Wysokość lap promiennikowych regulowana w zakresie 10-30 cm od warstwy materiału (co 5 cm). Moc lamp 12 x 175 W; Częstotliwość ultradźwięków: 36 kHz, moc od 120-200W; Monitorowanie masy suszonego materiału, temperatury oraz wilgotność powietrza na wlocie i na wylocie z suszarki. Możliwość doboru parametrów procesu do suszonego materiału w zależności odoczekiwań wobec suszu. | Suszenie promieniami podczerwonymi.. Utrwalanie. Modyfikacja właściwości suszu (np. jego zdolności do ponownego uwadniania, zawartości składników bioaktywnych, itp.)
Suszarka mikrofalowo-konwekcyjna | Instytut Nauk o Żywności | Hala Półtechniki INoŻ | SUSZARKI | Technika suszenia konwekcyjnego wspomaganego mikrofalami. Mikrofale mogą być wykorzystywane jako dodatkowe źródło energii, a zatem można zastosować niższe temperatury procesowe. Generator mikrofal Regulacja mocy mikrofal (100-600 W) Wentylator Panel sterowania Komputer z oprogramem Waga -rejestracji masy materiału Obrotowa komora suszenia. Regulacja temperatury (do 80°C) Regulacja prędkości przepływu powietrza suszącego Rejestracja temperatury powierzchni suszonego materiału (za pomocą pirometru). | Suszenie hybrydowe. Suszenie konwekcyjne wspomagane mikrofalami. Suszenie powietrzem.
Suszarka mikrofalowo-próżniowa | Instytut Nauk o Żywności | Hala PółtechnikiI INoŻ | SUSZARKI | Suszenia za pomocą mikrofal w obniżonym ciśnieniu. Proces cechuje szybka wymiana energii i masy, przy stosunkowo niskiej temperaturze, co jest istotne szczególnie w przypadku suszenia materiałów zawierających składniki termolabilne oraz podatne na utlenianie. Warunki prowadzenia suszenia mikrofalowo-próżniowego sprzyjają powstawaniu efektu „puffingu”- materiały suszone wyróżniają się pożądaną chrupkością. Dwa generatory mikrofalowe o łącznej mocy maksymalnej 2000 W (f=2,45 GHz), Układ próżniowy składający się z pompy próżniowej, wykraplacza pary oraz zaworów odcinającego, zapowietrzającego i regulacyjnych, Obrotowa komora Komputer z oprogramowaniem. Minimalne ciśnienie pracy 25hPa. Rejestracja zmian temperatury, mocy mikrofal i czasu suszenia. Masa próbekdo 100 g, Czas każdego z 3 możliwych cykli suszenia regulowany do 900 s. Stabilizacja produktu po zakończeniu suszenia. | Suszenie hybrydowe.
Suszarka promiennikowo-konwekcyjna | Instytut Nauk o Żywności | Hala PółtechnikiI INoŻ | SUSZARKI | Prototypowa Proces suszenia odbywa się na powierzchni do ok. 2 m2 Technika suszenia konwekcyjnego wspomaganego promieniami podczerwonymi. 9 lamp PHILIPS (każda o mocy 175 W i średnicy 125 mm) umieszczonych szeregowo w trzech rzędach. Emiter podczerwieni emitujący promieniowanie w zakresie bliskiej podczerwieni. Regulowanie odległości emitera promieni podczerwonych od powierzchni suszonego materiału (10, 20, 30 cm) Regulacja temperatury i prędkości przepływu powietrza suszącego. Zamiany promienników bliskiej podczerwieni na promienniki ciemne (dalekiej podczerwieni). Wentylator kierujący powietrze suszące wzdłuż warstwy, pozwalający na uzyskanie prędkości przepływu w zakresie 0,2 do 2,5 m/s. System grzania powietrza, pozwalający na osiągnięcie temperatury powietrza do 100oC, Panel sterowania. Komputer z programem: Pomiar temperatury wewnątrz materiału za pomocą termopar (przesyłanie danych do programu rejestrującego). Rejestrowanie ubytków masy suszonego materiału w czasie - waga | Suszenie konwekcyjne wspomagane promieniami podczerwonymi.
Suszarka rozpyłowa EmLabo (Poland) | Instytut Nauk o Żywności | Hala Półtechniki Katedra Inżynierii Żywności i Organizacji Produkcji INoŻ | SUSZARKI | Cząstki proszku powstają poprzez rozpylanie płynnego materiału w strumieniu gorącego powietrza. Kraj Producenta: Polska Skala: Laboratoryjna Temperatura powietrza wlotowego :od 150 do 200°C Regulacja wydajności pompy perystaltycznej: do 3 l/h Minimalna objętość próbki: 100 ml Zdolność odparowania wody: 1,5-2,0 l/h Regulacja przepływu powietrza sprężonego 5-8 bar/300-800 l/h Rodzaj rozpylania dysza, 3 rodzaje: 0,5 mm, 0,7 mm, 0,9 mm Wielkość cząstek: 1-25 µm | Suszarka rozpyłowa służy do uzyskania proszków z materiałów płynnych, np. ekstraktów, koncentratów, soków, emulsji.
Suszarka rozpyłowa MOBILE MINOR GEANIRO (Germany) | Instytut Nauk o Żywności | Hala Półtechniki Katedra Inżynierii Żywności i Organizacji Produkcji INoŻ | SUSZARKI | Kraj Producenta: Niemcy Skala: Półtechniczna Temperatura powietrza wlotowego : do 350°C Regulacja wydajności pompy perystaltycznej: od 2 µl/min do 2000 ml/min Minimalna objętość próbki: 300 ml Zdolność odparowania wody: 1- 7 kg/h Regulacja przepływu powietrza sprężonego: 100 l/h (wartość nominalna) Rodzaj rozpylania: dysza Wielkość cząstek: 5-80 µm | Suszarka rozpyłowa służy do uzyskania proszków z materiałów płynnych, np. ekstraktów, koncentratów, soków, emulsji.
Suszarka rozpyłowa LAB.S1, ANHYDRO (Dania) | Instytut Nauk o Żywności | Hala Półtechniki Katedra Inżynierii Żywności i Organizacji Produkcji INoŻ | SUSZARKI | Kraj Producenta: Dania Skala: Półtechniczna Temperatura powietrza wlotowego : 125-300°C Regulacja wydajności pompy perystaltycznej: Od 0,4 do 1 ml/s Minimalna objętość próbki: 300 ml Zdolność odparowania wody: do 7,5 kg/h Regulacja przepływu powietrza sprężonego: - Rodzaj rozpylania: dysk (max 40 000 obr/min) Wielkość cząstek: 30-100 µm | Suszenie rozpyłowe. Suszenie materiałów termolabilnych.
Wyparka próżniowa R-300/V | Instytut Nauk o Żywności | Hala Półtechniki INoŻ | WYPARKI | Chłodnica wodna pionowa z pokryciem antyimplozyjnym. Termostatowana łaźnia wodno-olejowa B-305 z cyfrową regulacją i odczytem temp. do 220oC. ButelkaWoulf’a Odbieralnik Kolba destylacyjna o pojemnościach 1 litra. Membranowa pompa próżniowa - obniżenie ciśnienia ≤ 5 mbar Kontrolowanie przez centralną jednostkę sterującą parametrami urządzenia. Możliwość prowadzenia procesu z kontrolą tworzenia piany oraz kontrolą temperatury oparów. Układ chłodzący oparów w zakresie temperatur -10°C do temperatury otoczenia z dokładnością do 0,1˚C. | Odparowanie rozpuszczalników i zawiesin. Recykling i koncentracja rozpuszczalników. Rekrystalizacja. Suszenie proszków i granulatów. Zagęszczanie roztworów.
Wyparka próżniowa R-124 | Instytut Nauk o Żywności | Hala Półtechniki INoŻ | WYPARKI | Odparowywanie z kontrolerem próżni. Łaźnia wodna z ręczną nastawą temperatury w zakresie 20-100oC Ręczna kontrola podnoszenia i pochylania Regulowana prędkość obrotowa kolby. Pojemność butli odparowania 1-3 l Temperatura grzania 10-35oC Zakres próżni 1 –1400 mbar. | Odparowywania z kontrolerem próżni. Destylacja rozpuszczalników. Zagęszczanie. Rekrystalizacja. Suszenie.
Piec Piccolo I system STIR (Wachfel) | Instytut Nauk o Żywności | Hala Półtechniki INoŻ | PIEC | Wymiary komory 600 x 800 mm. System zaparowania Sterowanie cyfrowe Spust pary Wytwornica pary. Bezpośrednie pieczenie na płycie grzejnej. | Wypiek różnorodnych produktów piekarskich i cukierniczych.
System do aplikacji pulsacyjnego pola elektrycznego (PEF) PEF – Elea PEF Pilot Dual | Instytut Nauk o Żywności | INoŻ |  | Półtechniczne urządzenie - prowadzenie obróbki żywności stałej i płynnej z zastosowaniem pulsacyjnego pola elektrycznego (ang. pulsed electric field, PEF). Nietermiczna technika przetwarzania żywności, która prowadzi do zjawiska elektroporacji - perforacji (przerwania ciągłości) błony komórkowej żywności i drobnoustrojów. Zastosowanie pola elektrycznego o napięciu do 24 kV i prądzie do 1000 A przy częstości 500 Hz. | Wspomaganie suszenia oraz liofilizacji Lepsze zachowanie struktury produktów liofilizowanych Utrwalanie produktów płynnych Wspomaganie ekstrakcji związków barwnych, związków bioaktywnych, olejów eterycznych z żywności i produktów ubocznych Wspomaganie produkcji wina Wspomaganie tłoczenia soku Wspomaganie peklowania i masowania mięsa Zmniejszenie zawartości akrylamidu w smażonych przekąskach Wspomaganie rozdrabniania (np. cięcia) owoców i warzyw Wspomaganie obierania owoców i warzyw. Zimna pasteryzacja. Elektroporacja.
System do aplikacji pulsacyjnego światła (PL) PEF – Xenon X-1100 | Instytut Nauk o Żywności | INoŻ |  | Aplikacja pulsacyjnego światła (ang. pulsed light, intense pulsed light, PL, IPL). Nietermiczna technika - wykorzystanie światła w postaci krótkotrwałych, intensywnych impulsów w całym zakresie spektrum światła (od ultrafioletu do podczerwieni). Lampa z oknem typu C o szerokim spektrum optycznym (190-1100 nm). Lampa liniowa o całkowitej długości 16 cali wyposażona w eliptyczny reflektor -daje optyczną powierzchnię naświetlania wynoszącą maksymalnie 405/25 mm (przy optymalnej odległości od próbki). Lampa aplikuje pulsacyjne światło o regulowanej energii (J/m2), maksymalna energia świetlna w jednym impulsie 2500 J. Generacja impulsów o zróżnicowanym czasie trwania od 100 do 7000 µs. Aplikację światła można prowadzić, regulując takie parametry impulsu jak: energia, czas jego trwania oraz moment wyzwolenia, jak również konfigurując sekwencję impulsów od pojedynczego impulsu do profili wieloimpulsowych. Naświetlanie próbek energią optyczną do 9 J/cm2 z możliwością regulacji częstości aplikacji i liczby impulsów. | Dekontaminacji powierzchni. Przedłużanie trwałości żywności. Modyfikacji składu surowców spożywczych, zwiększenia zwartości niektórych witamin i innych związków biologicznie czynnych. Usuwania zanieczyszczeń mikrobiologicznych z powierzchni żywności. Usuwania zanieczyszczeń mikrobiologicznych z powierzchni opakowań i innych materiałów. Modyfikacja metabolizmu (np. stymulacja produkcji witaminy D w pieczarkach). Wydłużanie okresu trwałości produktów spożywczych. Modyfikacja struktury powierzchni.
Homogenizator wysokociśnieniowy NS 1001L PANDA 2K, GEA Niro Soavi (Włochy) | Instytut Nauk o Żywności | INoŻ |  | Dwustopniowe zawory homogenizacyjne w zakresie ciśnień do 1500 bar przy nominalnym przepływie 10 l/h. Testowanie homogenizacji na produktach o niskiej i wysokiej lepkości max 2000 cP (= 2000 mPas = 2 Pas) i temperaturze do 90°C. | Testowanie homogenizacji na produktach o niskiej i wysokiej lepkości Tworzenie produktów oraz symulacje procesów do celów badań i rozwoju technologii Przeprowadzanie testów homogenizacji przy różnych ciśnieniach na próbnych ilościach produktu w celu zoptymalizowania zużycia energii ciśnieniowej i wyboru najbardziej wydajnej mikronizacji emulsji i innych ciekłych dyspersji spożywczych.
Stanowisko do badania procesów membranowych | Instytut Nauk o Żywności | Stanowisko do badania procesów membranowych INoŻ | Stanowisko do badania procesów membranowych | Przeprowadzenie ultra– i nano- filtracji z wykorzystaniem membran ceramicznych o zróżnicowanej powierzchni. Pompa podająca sterowana przez przetwornicę częstotliwości - płynna zmiana obrotów silnika w zakresie od 15 do 50 Hz. Wydajność pompy od 2,2 do 6 m3/h. Moduł membran - dwie równolegle zainstalowane membrany o długości 0,61 m. Regulator temperatury System chłodzenia Maksymalne ciśnienie pracy 8 bar. | Badanie ultra- i nanofiltracji. Frakcjonowanie i zagęszczanie roztworów wodnych w oparciu o różnice w wielkości cząstek zawiesin i mas cząsteczkowych substancji rozpuszczonych. Separacja. Zagęszczanie. Ultrafiltracja. Nanofiltracja.
Stanowisko do badania procesów membranowych Armfield FT17-50 + FT17-15 | Instytut Nauk o Żywności | Stanowisko do badania procesów membranowych INoŻ |  | Membrany polimerowe (średnica 90 mm) o punkcie odcięcia od 100 Da do 100 kDa. Przepływ krzyżowy (cross-flow). Temperatura od 5 do 60°C. Ciśnienie robocze do 4 MPa. Różne prędkości przepływu roztworu przez moduł filtracyjny (do 200 l/h). Możliwość ciągłej rejestracji parametrów pracy (ciśnienia transmembranowego, prędkości przepływu retentatu, temperatury retentatu) i ilości otrzymywanego permeatu. Minimalna ilość materiału przeznaczonego do badań – 1 l. | Klarowanie, frakcjonowanie i zagęszczanie roztworów wodnych w oparciu o różnice w wielkości cząstek zawiesin i mas cząsteczkowych substancji rozpuszczonych. Mikrofiltracja. Ultrafiltracja. Nanofiltracji i odwrócona osmoza.
Laboratoryjny mieszalnik lemieszowy Lödige Ploughshare Mixer L5 (Lödige, Niemcy) z czoperem | Instytut Nauk o Żywności | INoŻ |  | Mieszarka typu intensywne z mechaniczne wytwarzanym złożem fluidalnym (przez specjalne lemiesze płużące). Niezależnie napędzana turbina rozdrabniająca (chopper) - zwiększenie efektu mieszania. Komora mieszalnika o pojemności całkowitej i roboczej 5 l i około 1,5 – 3,5 l. Mieszadło lemieszowego o obrotach wału 70 - 290 obr/min. Mieszadło szybkoobrotowe (chopper) z wieloostrzowym zestawem rozdrabniającym (3000 obr/min prędkość silnika i ostrzy). Niezależnie napędzana turbina rozdrabniająca (chopper) zwiększa efekt mieszania, co ma znaczenie przy dodawaniu komponentów ciekłych i usuwaniu zbryleń. | Hermetyczne, bezpyłowe mieszanie, nawilżanie i granulowanie komponentów w proszku. Przeprowadzenie testów mieszania różnorodnych materiałów sypkich ( dodatkiem komponenta ciekłego). Ustalenie procedury mieszania z oceną wpływu parametrów mieszania na jakość i jednorodność mieszanki. Proszki do przetwórstwa (premiksy witaminowe, lody w proszku, aromaty, gotowe mieszanki mączne z dodatkiem tłuszczu i lecytyny, mąka, mleka / serwatki w proszku, enzymy), Granulaty lub proszki zawierające kawałki do przetwórstwa (sól kuchenna, preparaty odżywcze, mieszanki kostek bulionowych, żywność dietetyczna, ekstrakty kawy i herbaty, mieszanki gotowe do pieczenia, rozpuszczalne napoje owocowe), Przetwarzanie kruchych materiałów (musli, instant, suszone zupy, mieszanki przypraw z koncentratami, mieszanki herbat, suszone warzywa).
Zamrażarka wspomagana ultradźwiękami MKD-250-ZAM-2140 | Instytut Nauk o Żywności | INoŻ |  | Dwukomorowa zamrażarka typu kriostat Ze stali nierdzewnej Z agregatem do zamrażania zamkniętych oraz otwartych prób (tylko produkt opakowany) Chłodzenie czynnika do -25°C. Badanie procesów zamrażania wspomaganego ultradźwiękami na zasadzie immersji – poprzez zanurzenie w cieczy niewrzącej. Częstotliwość pracy ultradźwięków wanny prawej – 21 kHz±10%, wanny lewej – 40 kHz±10%. Zawory spustowe do obu komór chłodniczych. Ustawianie trybu pracy ultradźwięków (praca ciągła, praca „siekana”). Moc 2,4 kW UPS 6 gniazd. Ładowność urządzenia 2 kg. | Urządzenie pozwala na przygotowanie do dalszych badań prób zamrożonego materiału i porównanie np. zmian struktury materiału zamrożonego tą samą metodą, z udziałem lub bez udziału ultradźwięków.
Kriostat Huber CC 505 | Instytut Nauk o Żywności | INoŻ |  | Małogabarytowy termostat grzewczo-chłodzący do termostatowania zamkniętych oraz otwartych prób (tylko produkt opakowany). Moc grzewcza: 2 kW. Zakres temperatur: od -50 do 200°C. Pojemność łaźni: 4,5 litra. Głębokość łaźni: 150 mm. Metoda termostatowania: immersja (zanurzanie próbek w cieczy niewrzącej). Wyposażenie: pompa ssąco-tłocząca. Agregat chłodniczy: z naturalnym czynnikiem chłodniczym. Stabilność temperatury: MPC (Minimalna Przyrostowa Czułość): 0,05K. CC-E (Czułość Cieplna-Elektryczna): 0,02K. | Przygotowanie materiału badawczego (lody, sorbety) w formie zamrożonej, z napowietrzeniem w możliwie najkrótszym czasie. Badanie procesów zamrażania i ogrzewania na zasadzie immersji.
Maszyna do zmrażania i produkcji lodów typu frezer Gelato 5K S.C. Neumaker | Instytut Nauk o Żywności | INoŻ |  | Materiał konstrukcyjny: stal nierdzewna. Agregat: własny agregat o wydajności min. 5 kg/h. Pojemność frezera: 3,2 litra. Układ opróżniania: wyposażone w zawór spustowy dla łatwego opróżniania. Przechowywanie badanego materiału: możliwość przechowywania badanego materiału w urządzeniu na czas przygotowania kolejnej próby. Kontrola gęstości: mieszadło zatrzymuje się, gdy lody są zbyt gęste, umożliwiając kontrolę gęstości w trakcie procesu zamrażania. | Tworzenie sorbetów i lodów.
Maszyny do robienia lodów: G3Ferrari G20035 Cremosa | Instytut Nauk o Żywności | INoŻ |  | Materiał konstrukcyjny: stal nierdzewna. Czas produkcji: krótszy niż 60 minut. Moc: 150 W. Sprężarka: wbudowana sprężarka eliminuje konieczność dodatkowego mrożenia lodów. Wyjmowana miska: ułatwia czyszczenie urządzenia. Wyświetlacz LCD: pokazuje każdy etap procesu. Przeźroczysta pokrywa misy: umożliwia kontrolę postępu procesu. Regulowany czasomierz: umożliwia dostosowanie czasu pracy urządzenia. Rozszerzone funkcje chłodzenia: utrzymanie zamrożonego materiału do 60 minut po zakończeniu pracy. Kontrola gęstości: mieszadło zatrzymuje się, gdy lody są zbyt gęste. | Tworzenie sorbetów i lodów.
Pakowarka próżniowa PP-5.4 TEPRO | Instytut Nauk o Żywności | INoŻ |  | Materiał konstrukcyjny: wykonana ze stali nierdzewnej. Pokrywa: przezroczysta pokrywa umożliwiająca obserwację procesu pakowania. Sterownik: intuicyjny sterownik z wakuometrem. Pompa próżniowa: wyposażona w pompę próżniową AT o wydajności 21 m3/h. Ciśnienie gazu obojętnego na króćcu wylotowym: 0,01 - 0,04 MPa. Regulacja ciśnienia: możliwość regulacji ciśnienia (próżni) w komorze. Dozowanie gazu obojętnego: pakowarka posiada funkcję dozowania gazu obojętnego. Regulacja czasu zgrzewania opakowania: możliwość regulacji czasu zgrzewania opakowania. | Pakowanie próżniowe owoców, warzyw, mięsa, drobiu i ich przetworów. Ochrona produktów: zapakowane próżniowo produkty spożywcze są chronione przed wysychaniem, nawilżaniem oraz szybkim rozwojem mikroorganizmów.
7. Instytut Nauk o Żywieniu Człowieka
Stanowisko BOD POD | Instytut Nauk o Żywieniu Człowieka | Pracownia antropometryczna INoŻC | Stanowisko BOD POD | Stanowisko do bezinwazyjnego pomiaru składu ciała BOD POD - wykorzystuje pletyzmografię wypieranego powietrza w celu oszacowania składu ciała, w oparciu o zasady densytometrii całego ciała. Metoda ta jest całkowicie nieinwazyjna dla osoby badanej, przez co może być stosowana zarówno wśród osób dorosłych w każdym wieku, kobiet w ciąży, jak i dzieci. | Pomiaru składu ciała
Densytometr cyfrowy Lunar PRODIGYPRO typu DEXA | Instytut Nauk o Żywieniu Człowieka | Pracownia antropometryczna INoŻC | Stanowisko Densytometrii Kostnej | Cyfrowy densytometr Z wąskim promieniem wachlarzowym Technologia typu SmartFan Aparat wykorzystuje technikę podwójnej wiązki promieniowania Rtg - DEXA (DXA, dual-energy x-ray absorptiometry). | Obrazowanie gęstości kości
Aparat ultrasonograficzny Sunlight Omnisense 9000 | Instytut Nauk o Żywieniu Człowieka | Pracownia antropometryczna INoŻC | Stanowisko Densytometrii Kostnej | Jest to metoda nieinwazyjna, opierająca się na pomiarze prędkości dźwięku (speeds of sounds – SOS), a wynik odnoszony jest do wartości referencyjnych uwzględniających rasę, wiek, płeć, wzrost i masę ciała | Obrazowanie gęstości kości
Tanita MC-780 MA Tanita BC-418 MA Accuniq BC720 InBody 770 Akern BIA 101 AkernBIA MF | Instytut Nauk o Żywieniu Człowieka | Pracownia antropometryczna INoŻC | Stanowisko do pomiaru składu ciała metodą BIA | Analiza BIA, (Bioelectrical Impedance Analysis) polega na zmierzeniu impedancji tkanek organizmu, przez które jest przepuszczany prąd elektryczny o niskim natężeniu i określonej częstotliwości. Pozwala to na bezinwazyjne i szybkie określenie składu ciała, w tym zawartości tkanki tłuszczowej, beztłuszczowej masy ciała (masa wody, kości i mięśni) oraz ocenę nawodnienia organizmu. | Określenie zawartości tkanki tłuszczowej, beztłuszczowej masy ciała (masa wody, kości i mięśni) Ocena nawodnienia organizmu
Sztuczny przewód pokarmowy ( SHIME2®) | Instytut Nauk o Żywieniu Człowieka | Pracownia doświadczeń na sztucznym przewodzie pokarmowym INoŻC |  | Stanowisko obejmuje model sztucznego przewodu pokarmowego (SHIME2®) - układ bioreaktorów stanowiących poszczególne odcinki przewodu pokarmowego: czyli żołądek, jelito cienkie oraz okrężnicę (część wstępującą, poprzeczną i zstępującą). W każdym z odcinków przewodu pokarmowego automatycznie kontrolowanych jest wiele parametrów zapewniając stabilność całego systemu, co jest niezwykle istotne przy prowadzeniu długotrwałych eksperymentów. Urządzenie zostało zaprojektowanie i opatentowane przez zespół naukowców z Uniwersytetu w Gandawie i firmy Prodigest z Belgii. Dodatkowo: Homogenizator typu Stomacher model BAGMIXER 400 (Interscience) Komora laminarna model K700 (ALPINA) do przygotowywania próbek i pożywek do analiz. | Symulacja układu pokarmowego: badania składników pokarmowych, suplementów diet, żywności probiotycznej w zakresie ich wpływu na mikrobiotę jelitową (dzieci, dorośli)
Aparat Fitmate Cortex Metalyzer 3B (Cosmedaparat) Aparat COSMED Quark RMR | Instytut Nauk o Żywieniu Człowieka | Pracownia pomiarów wydatków energetycznych INoŻC | Stanowisko dedykowane jest do badań oceniających (lub monitorujących) wydatki energetyczne |  | Badania oceniające (lub monitorujące) wydatki energetyczne dla osób m.in. podejmujących dietoterapię schorzeń żywieniowo-zależnych lub u sportowców i osób z dużą aktywnością fizyczną.
Ergonometr Meta control 3000 (Cortex) | Instytut Nauk o Żywieniu Człowieka | Pracownia pomiarów wydatków energetycznych INoŻC | Stanowisko dedykowane jest do badań oceniających (lub monitorujących) wydatki energetyczne | Aparatura do oceny wydolności organizmu - do oceny parametrów wydolnościowych w testach z wykorzystaniem ergonometru | Badania oceniające (lub monitorujące) wydatki energetyczne dla osób m.in. podejmujących dietoterapię schorzeń żywieniowo-zależnych lub u sportowców i osób z dużą aktywnością fizyczną.
Bieżna stacjonarna (BH Fitness) | Instytut Nauk o Żywieniu Człowieka | Pracownia pomiarów wydatków energetycznych INoŻC | Stanowisko dedykowane jest do badań oceniających (lub monitorujących) wydatki energetyczne |  | Badania dotyczące fizjologii wysiłku fizycznego
Ergometr wioślarski (BH Fitness) | Instytut Nauk o Żywieniu Człowieka | Pracownia pomiarów wydatków energetycznych INoŻC | Stanowisko dedykowane jest do badań oceniających (lub monitorujących) wydatki energetyczne |  | Badania dotyczących fizjologii wysiłku fizycznego
Akcelelerometr 3-osiowy ActiGraph Link GT9X (Actigrapf) | Instytut Nauk o Żywieniu Człowieka | Pracownia pomiarów wydatków energetycznych INoŻC |  | Akcelelerometry 3-osiowe Wyposażone w żyroskop i magnetometr Dostarczają informacji o ruchu, rotacji i pozycji ciała - stanowi podstawę do oszacowania m.in. wydatków energetycznych związanych z aktywnością ruchową, ich intensywnością oraz oceny jakości snu ActiLife 6 software Urządzenie można zakładać na nadgarstku lub w talii i zbierać informacje o aktywności ruchowej w długim okresie czasu, podczas wykonywanych codziennych czynności, treningu oraz w czasie odpoczynku i snu | Badania dotyczące ruchu, rotacji i pozycji ciała, co stanowi podstawę do oszacowania m.in. wydatków energetycznych związanych z aktywnością ruchową, ich intensywnością oraz oceną jakości snu
Aparat do testów wodorowyc Gastro Check H2 (MD Diagnostics LTD) | Instytut Nauk o Żywieniu Człowieka | Pracownia diagnostyki chorób dietozależnych INoŻC | Stanowisko obejmuje linię aparatów służących do diagnostyki nietolerancji pokarmowych oraz zaburzeń glikemii | Diagnoza dolegliwości gastroenterologicznych w oparciu o badanie stężenia wodoru w powietrzu wydychanym przez pacjenta po odpowiednio zaplanowanym posiłku testowym. Badanie może zostać wykonane zarówno u dorosłych jak i u dzieci. | Diagnostyka nietolerancji pokarmowych oraz zaburzeń z dolnego odcinak przewodu pokarmowego: czas pasażu jelitowego zaburzenia trawienia i wchłaniania laktozy, fruktozy, sacharozy lub innych węglowodanów zespołu przerostu mikroflory bakteryjnej jelita cienkiego
Aparat do Ciągłego Monitorowania Glikemii – system Guardian™ Connect (Medtronic) | Instytut Nauk o Żywieniu Człowieka | Pracownia diagnostyki chorób dietozależnych INoŻC |  | Sensor - umieszczony podskórnie w płynie śródtkankowym Nadajnik - przesyła co 5 minut wyniki pomiarów do aplikacji na telefonie, co zwiększa liczbę wyników pomiaru glikemii i nie wymaga nakłuwania opuszki palca i zastosowania konwencjonalnego glukometru. Program analizujący i zestawiający uzyskane wyniki, wyposażony w alarmy powiadamiające o hipo- i hiperglikemii | Nieprzerwany, stały pomiar stężenia glukozy w płynie śródtkankowym. Ocena wpływu różnych czynników, w tym żywieniowych, na całodobową glikemię, zarówno u osób z cukrzycą czy zaburzeniami gospodarki węglowodanowej, jak i u osób zdrowych.
Tonometr aplanacyjny SphygmoCor® Xcel (AtCore Medical, Sydney, New South Wales, Australia) | Instytut Nauk o Żywieniu Człowieka | Pracownia diagnostyki chorób dietozależnych INoŻC |  | Aparat do pomiaru sztywności tętnic i ciśnienia centralnego Badanie pozwala na ocenę szybkości propagacji fali tętna jednocześnie na tętnicy szyjnej (mierzone za pomocą głowicy tonometru) i udowej (z wykorzystaniem mankietu). Tonometria aplanacyjna pozwala na ocenę zarówno sztywności tętnic, jak i parametrów hemodynamiki centralnej. Wskaźnik sztywności tętnic centralnych jest uznanym, niezależnym czynnikiem predykcyjnym ryzyka sercowo-naczyniowego w populacji ogólnej, jak też wśród osób z grup ryzyka. | Ocena prędkości fali tętna (PWV, pulse wave velocity) w odcinku szyjno-udowym. Analiza kształtu fali tętna (PWA, pulse wave analysis). Ocena centralnego ciśnienia skurczowego (cSBP). Ocena centralnego ciśnienia tętna (cPP).
Spektrometr mas Synapt G2-Si HDMS (Waters) | Instytut Nauk o Żywieniu Człowieka | Pracownia badań metabolomicznych INoŻC |  | Wysokorozdzielczy spektrometr mas Synapt G2-Si HDMS Z kwadrupolem Modułowa komora kolizyjna(TriWaweTM) Technologia analizy czasu przelotu (TOF) Sprzężony z systemami ultraefektywnej chromatografii cieczowej (ACQUITY UPLC I-Class System) i gazowej (Agilent 7890A GC) Oprogramowanie Progenesis QI - jakościowe i ilościowe opracowywanie zebranych przebiegów analitycznych w dziedzinie metabolomiki i identyfikacji metabolitów. Zamrażarka do głębokiego mrożenia (-80°C) Arctiko ULUF P610® Demineralizator wody R20 UF Generator azotu Peak Scientific model NM32LA Dygestorium Sprzęt laboratoryjny: termomiksery, worteksy, wirówka, wagi analityczne, wytrząsarki stołowe, nowoczesne zestawy pipet itp. | Jakościowe i ilościowe opracowywanie zebranych przebiegów analitycznych w dziedzinie metabolomiki i identyfikacji metabolitów. Badania z zakresu metabolomiki niecelowanej. Identyfikacja licznych wskaźników kompleksowo opisujących procesy zachodzące w organizmie Poszukiwanie wczesnych i prognostycznych markerów efektywności interwencji żywieniowych, zmian w metabolizmie pod wpływem różnych czynników środowiskowych Poszukiwaniu markerów prognostycznych efektywności różnego rodzaju terapii.
Ultrawysokosprawny chromatograf cieczowy HPLC (ACQUITY UPLC I-Class System) | Instytut Nauk o Żywieniu Człowieka | Pracownia badań metabolomicznych INoŻC |  | Oprogramowanie Progenesis QI i MassLynx
Chromatografu gazowy GC model 7890A (Agilent Technologies | Instytut Nauk o Żywieniu Człowieka | Pracownia badań metabolomicznych INoŻC |  | Oprogramowanie Progenesis QI i MassLynx
Chromatograf gazowy Hercales Neo (e-nos) | Instytut Nauk o Żywieniu Człowieka | Pracownia pomiarów bodźców sensorycznie aktywnych INoŻC | Stanowisko do chromatografii gazowej Heracles Neo (e-nos) | Dwie kolumny (MXT-5 i MXT-1701) Detektory płomieniowo-jonowe (FID) Autosampler PAL-RSI Generator wodoru firmy Parker Stanowisko komputerowe wyposażone w oprogramowanie dedykowane do analizy i identyfikacji związków lotnych (Alpha Mos – AroChemBase) Analizator znajduje zastosowanie w określeniu wpływu różnych czynników zmienności (np. dodatków tekstotwórczych, aromatyzujących, smakowych, składników bioaktywnych, procesu technologicznego, surowców, czasu przechowywania) na zmiany jakości produktów. | Analiza związków lotnych odpowiedzialnych za zapach surowców, produktów. Kontrola jakości, odchylenia od standardu. Określenie autentyczności produktów spożywczych. Wkrywanie zafałszowań żywności (np. w winach, serach). Ustalenie odchyleń jakościowych od przyjętego wzorca (standardu). Rozróżnianie gatunków produktów (np. kawy, serów, piwa). Monitorowanie zmian przechowalniczych w żywności (m.in. w sokach, owocach, warzywach). Analizowanie zmian oksydacyjnych (np. w olejach, orzechach, produktach mięsnych). Określenie wpływu rodzaju opakowania na zmiany zachodzące w produkcie podczas przechowywania a także wpływu zmian w recepturze produktu (np. wzbogacenie składnikami o korzystnym oddziaływaniu na zdrowie) na profil związków lotnych i nielotnych kształtujących smakowitość produktu. Badania produktów nieżywnościowych (np. w przemyśle farmaceutycznym, perfumeryjnym). Analizy związków lotnych i nielotnych odpowiedzialnych za cechy zapachowe.
Analizator barw i kształtów IRIS (e-oko) | Instytut Nauk o Żywieniu Człowieka | Pracownia pomiarów bodźców sensorycznie aktywnych INoŻC | Stanowisko do analizy barw i kształtów (e-oko) | Wizualizator IRIS (elektroniczne oko), który umożliwia pogłębioną analizę barwy, kształtu i rozmiaru surowców oraz produktów. Elektroniczne oko umożliwia porównanie konkurencyjnych produktów ze standardem jakościowym pod względem cech wyglądu zewnętrznego i jest wykorzystywane w kontroli wizualnej jakości produktów oraz monitorowaniu stabilności produktów, w tym określeniu ich okresu przydatności do spożycia. Oprogramowanie dedykowane do analizy barwy (L*a*b*) i kształtów | Porównanie konkurencyjnych produktów ze standardem jakościowym pod względem cech wyglądu zewnętrznego. Kontrola wizualnej jakości produktów. Monitorowanie stabilności produktów, w tym określeniu ich okresu przydatności do spożycia.
Elektroniczny język Astree ( e-język) | Instytut Nauk o Żywieniu Człowieka | Pracownia pomiarów bodźców sensorycznie aktywnych INoŻC | Stanowisko do analizatora smaków Astree (e-język) | Autosampler z ramieniem wyposażonym w siedem sensorów potencjometrycznych (AHS, SCS, ANS, CPS, NMS, CTS, PKS) Elektroda referencyjnea (Ag/AgCl) Stanowisko komputerowe wyposażone w oprogramowanie dedykowane do analizy rodzajów smaków (Alpha Mos) | Analiza związków nielotnych odpowiedzialnych za smak surowców, produktów; kontrola jakości, odchylenia od standardu.
Stanowisko badań sensorycznych i konsumenckich | Instytut Nauk o Żywieniu Człowieka | Pracownia badań sensorycznych i konsumenckich INoŻC |  | 10 indywidualnych stanowisk z możliwością zamaskowania różnic w barwie produktów 10 dodatkowych stanowisk umożliwiających realizację badań konsumenckich z większą ilością osób w tym samym czasie. Skomputeryzowany system (ANALSENS NT) do planowania oraz realizacji testów sensorycznych i konsumenckich z wykorzystaniem różnych metod. Zespół oceniających ekspertów, posiadających długoletnie doświadczenie w ocenie różnych surowców oraz produktów (PN-EN ISO 8586:2014). | Pracownia spełnia wymagania normy PN-EN ISO 8589:2010/A1:2014-07
Zestaw Tobii Pro, okulograf mobilny 50 Hz | Instytut Nauk o Żywieniu Człowieka | Pracownia badań psychofizjologicznych INoŻC | Pracownia badań psychofizjologicznych | Pracownia wyposażona jest w specjalistyczną aparaturę stosowaną w badaniach sensorycznych i konsumenckich Do rejestracji uwagi wzrokowej wraz z oprogramowaniem do analizy danych - Eye Tracking -urządzenie śledzące ruch gałek ocznych). Istnieje możliwość synchronizacji urządzeń Biopac i FaceReader i uzyskania kompleksowych informacji pozwalających zrozumieć zachowania konsumentów (szczegółowy obraz interakcji konsumentów z produktem, serwisem internetowym, przekazem reklamowym). Techniki wspierają klasyczne badania sensoryczne i konsumenckie oraz pozwalają poznać stany emocjonalne i motywacyjne konsumentów. | Pomiar reakcji konsumentów względem produktów, posiłków, grafiki opakowań, rozmieszczenia produktów na półkach sklepowych, kolorystyki i wystroju wnętrz, spotów reklamowych, treści internetowych oraz gier. Obiektywny pomiar, możliwość ilościowego określenia percepcji wizualnej konsumentów w odniesieniu do produktów, posiłków, grafiki opakowań, reklam − Postrzeganie marki, nazwy produktów, znaków jakości, ceny − Unikalne mapy cieplne obrazujące koncentrację uwagi oraz mapy fiksacji czyli ścieżki przedstawiające kolejność i czas postrzegania kluczowych elementów − Percepcja cech sensorycznych przez konsumentów, wybór żywności i motywacja do konsumpcji
Zestaw BIOPAC | Instytut Nauk o Żywieniu Człowieka | Pracownia badań psychofizjologicznych INoŻC |  | Moduły do rejestracji EMG, EKG, GSR, pulsu wraz z oprogramowaniem do analizy danych. Do oceny reakcji układu nerwowego i mózgu na bodźce sensoryczne oraz niesensoryczne stosuje się: EEG pozwalające na rejestrację czynności mózgu GSR do zbadania reakcji gruczołów potowych w stosunku do np. substancji aromatyzujących EMG analizujące ruchy mięśni odpowiedzialnych za wyrażanie emocji. | Elektromiografia (EMG): Badanie zależności między teksturą żywności a percepcją doustną, możliwość pomiaru emocji w odniesieniu do produktów spożywczych
FaceReader 9, Noldus | Instytut Nauk o Żywieniu Człowieka | Pracownia badań psychofizjologicznych INoŻC |  | Narzędzie FaceReader pomaga w wykryciu i rozpoznaniu emocji wywoływanymi przez konsumpcję różnego rodzaju produktów żywnościowych. | Umożliwia określenie rodzaju i intensywności emocji oraz śledzenie dynamiki ich zmian w czasie.
Zestaw Wearbles Sensing | Instytut Nauk o Żywieniu Człowieka | Pracownia badań psychofizjologicznych INoŻC |  | Urządzenie do rejestracji EEG DSI-7 wraz z oprogramowaniem do analizy danych. | Określenie wpływu wyglądu, zapachu, smaku/smakowitości, tekstury produktów na reakcje emocjonalne i behawioralne konsumentów
System do Wirtualnej Rzeczywistości | Instytut Nauk o Żywieniu Człowieka | Pracownia badań psychofizjologicznych INoŻC |  | Z możliwością śledzenia ruchów głowy: System HTC Vive Pro, HTC Vive Wireless Adapter, Komputer VR Ready, Statywy oraz uchwyty na ścianę do zamontowania latarni umożliwiających prawidłowe śledzenie ruchów gogli. | Możliwość określenia wpływu kontekstu (np. atmosfera, konsumpcja, temperatura, dźwięki, oświetlenie, podany posiłek, kolor, aromat żywności) na stopień lubienia produktów przez konsumentów.
Elektroniczny nos Heracles II Alpha M.O.S. | Instytut Nauk o Żywieniu Człowieka | Pracownia jakościowej identyfikacji profilu lotnych związków w żywności INoŻC |  | Określenie profilu związków lotnych, a także identyfikację jakościową poszczególnych związków przy użyciu bazy AroChemBase. Zapach stanowi istotną składową ogólnej smakowitości żywności wpływając na jej akceptowalność, dlatego też analiza profili zapachowych jest tak istotna. Elektroniczny nos Heracles II Alpha M.O.S. to urządzenie wykorzystujące zasadę działania chromatografii gazowej. Urządzenie jest przystosowane do pracy ciągłej, poprzez zastosowaniu autosamplera (automatycznego podajnika prób). | Określenie profilu zapachowego surowców i produktów; Monitorowanie kontroli jakości produkcji Kontrola powtarzalności partii (czy zmiana dostawcy wpływa na profil zapachowy) Kontrola świeżości i stabilności przechowalniczej produktu Badania m.in. mięsa i produkty mięsnych, kawa, herbata, czekolada, soki, produkty mleczne, oleje, piwo itp.
Mettler-Toledo Stare 1 TGA/DSC | Instytut Nauk o Żywieniu Człowieka | Pracownia analizy termicznej INoŻC |  | Waga laboratoryjna Mettler Toledo XS205 DualRange Prasa do hermetycznego zamykania tygielków Mettler Toledo Chiller laboratoryjny Huber TC100 Chiller laboratoryjny Huber MiniStat230 Badania dostarczające szeregu informacji na temat zjawisk i mechanizmów reakcji zachodzących w materiałach pod wpływem symulowanych procesów cieplnych. Oprogramowanie StarE Software. Zakres temperatur od -60 do 500℃. Za pomocą technik analizy termicznej można zanalizować i scharakteryzować praktycznie każdą substancję, zarówno stała, półstałą jak i ciekłą. Pomiar zmiany określonej właściwości materiału w funkcji temperatury - najczęściej jest to zmiana masy lub energii. Dzięki tym informacjom można m.in. oznaczyć skład chemiczny i czystość związków, wyznaczyć ciepło przemian fazowych i reakcji chemicznych, ilościowo oznaczyć zawartość wody krystalizacyjnej i zaabsorbowanej, czy zbadać stabilność termiczną substancji. Badania nowych materiałów, nowych receptur i warunków obróbki technologicznej dają możliwość oceny właściwości fizykochemicznych oraz jakość surowców jak i produktów. | Badanie i charakterystyka stabilności oksydacyjnej tłuszczu z wykorzystaniem nieizotermicznych metod Kissinger–Akahira–Sunose oraz Ozawa–Flynn–Wall, w tym wyznaczenie energii aktywacji oraz stałej szybkości reakcji Oznaczanie zafałszowania żywności Oznaczanie wilgotności krytycznej wyznaczającej początek okresu dosuszania Badania kleikowania i retrogradacji skrobi Oznaczenie właściwości termicznych tłuszczów w warunkach nadkrytycznych Określenie parametrów termokinetycznych tłuszczu Analizy denaturacji białek Analiza zdolności wiązania wody Badanie zawartość amylozy i amylopektyny z wyizolowanej skrobi Oznaczenie stabilności termicznej witamin Wyznaczenie i charakterystykę ciepła właściwego produktów spożywczych Oznaczanie zafałszowania żywności Wyznaczenia krzywych przemian fazowych Wyznaczenia temperatury zeszklenia Oznaczanie wilgotności krytycznej wyznaczającej początek okresu dosuszania 40 Badania kleikowania i retrogradacji skrobi Oznaczenie właściwości termicznych tłuszczów w warunkach nadkrytycznych Określenie parametrów termokinetycznych tłuszczu Analizy denaturacji białek Analiza zdolności wiązania wody Badanie zawartość amylozy i amylopektyny z wyizolowanej skrobi Oznaczenie stabilności termicznej witamin Określenie parametrów termokinetycznych reakcji
Mettler-Toledo Stare 1 DSC | Instytut Nauk o Żywieniu Człowieka | Pracownia analizy termicznej INoŻC |  | Waga laboratoryjna Mettler Toledo XS205 DualRange Prasa do hermetycznego zamykania tygielków Mettler Toledo Chiller laboratoryjny Huber TC100 Chiller laboratoryjny Huber MiniStat230 Badania dostarczające szeregu informacji na temat zjawisk i mechanizmów reakcji zachodzących w materiałach pod wpływem symulowanych procesów cieplnych. Oprogramowanie StarE Software. Zakres temperatur od -60 do 500℃. Za pomocą technik analizy termicznej można zanalizować i scharakteryzować praktycznie każdą substancję, zarówno stała, półstałą jak i ciekłą. Pomiar zmiany określonej właściwości materiału w funkcji temperatury - najczęściej jest to zmiana masy lub energii. Dzięki tym informacjom można m.in. oznaczyć skład chemiczny i czystość związków, wyznaczyć ciepło przemian fazowych i reakcji chemicznych, ilościowo oznaczyć zawartość wody krystalizacyjnej i zaabsorbowanej, czy zbadać stabilność termiczną substancji. Badania nowych materiałów, nowych receptur i warunków obróbki technologicznej dają możliwość oceny właściwości fizykochemicznych oraz jakość surowców jak i produktów. | Badanie i charakterystyka stabilności oksydacyjnej tłuszczu z wykorzystaniem nieizotermicznych metod Kissinger–Akahira–Sunose oraz Ozawa–Flynn–Wall, w tym wyznaczenie energii aktywacji oraz stałej szybkości reakcji Oznaczanie zafałszowania żywności Oznaczanie wilgotności krytycznej wyznaczającej początek okresu dosuszania Badania kleikowania i retrogradacji skrobi Oznaczenie właściwości termicznych tłuszczów w warunkach nadkrytycznych Określenie parametrów termokinetycznych tłuszczu Analizy denaturacji białek Analiza zdolności wiązania wody Badanie zawartość amylozy i amylopektyny z wyizolowanej skrobi Oznaczenie stabilności termicznej witamin Wyznaczenie i charakterystykę ciepła właściwego produktów spożywczych Oznaczanie zafałszowania żywności Wyznaczenia krzywych przemian fazowych Wyznaczenia temperatury zeszklenia Oznaczanie wilgotności krytycznej wyznaczającej początek okresu dosuszania 40 Badania kleikowania i retrogradacji skrobi Oznaczenie właściwości termicznych tłuszczów w warunkach nadkrytycznych Określenie parametrów termokinetycznych tłuszczu Analizy denaturacji białek Analiza zdolności wiązania wody Badanie zawartość amylozy i amylopektyny z wyizolowanej skrobi Oznaczenie stabilności termicznej witamin Określenie parametrów termokinetycznych reakcji
Spektrofotometr UV/Vis BioSens | Instytut Nauk o Żywieniu Człowieka | Pracownia analiz chemicznych i fizykochemicznych i projektowania żywności funkcjonalnej INoŻC | Stanowisko analiz spektrofotometrycznych: | Spektrofotometr UV/Vis BioSens Mieszadło magnetyczne IKA Mieszadło na podczerwień VELP | Analizy spektrofotometryczne
Liofilizator Alpha 1-4 LSC | Instytut Nauk o Żywieniu Człowieka | Pracownia analiz chemicznych i fizykochemicznych i projektowania żywności funkcjonalnej INoŻC | Stanowisko do suszenia sublimacyjnego | Pompa próżniowa EDWARDS E2M30 | Suszenie sublimacyjne
Osmometr KRIOSKOP 800CL (TridentMed) | Instytut Nauk o Żywieniu Człowieka | Pracownia analiz chemicznych i fizykochemicznych i projektowania żywności funkcjonalnej INoŻC | Stanowisko do oznaczania osmolności |  | Oznaczanie osmolności
Pakowarka próżniowa Henkovac 1000 | Instytut Nauk o Żywieniu Człowieka | Pracownia analiz chemicznych i fizykochemicznych i projektowania żywności funkcjonalnej INoŻC | Stanowisko do próżniowego pakowania żywności |  | Próżniowe pakowanie żywności
Spektrofotometr UV/VIS Nano Drop OneC (Thermo Scientific) | Instytut Nauk o Żywieniu Człowieka | Pracownia badań genetycznych INoŻC |  | Stanowisko składa się z kompleksowej aparatury umożliwiającej badanie na poziomie DNA i RNA. Wyposażenie umożliwia izolację materiału genetycznego z próbek, obróbkę i przechowywanie, analizę, odczyt i archiwizację wyników. RT-PCR LightCycler® 96 Instrument (Roche) Termocyklery Labcycler Gradient (Syngen) Aparatura do elektorforezy w żelu agarozowym z zasilaczem (Kucharczyk, VWR® -Galileo) Aparat do archiwizacji żeli (TK Biotech) wraz z oprogramowaniem Komora do PCR (BIOSAN UVT-B-AR) | Analizy prób na poziomie DNA i RNA: – identyfikacja mikroorganizmów w żywności (patogennych np. Listeria monocytogenes, Salmonella, Campylobacter i probiotycznych) na poziomie gatunku, a nawet szczepu. – genotypowanie mikroorganizmów – badanie zafałszowania żywności np. GMO – identyfikacja mutacji i polimorfizmów, – diagnostyka w badaniach żywieniowych
RT-PCR LightCycler® 96 Instrument, Roche | Instytut Nauk o Żywieniu Człowieka | Pracownia badań genetycznych INoŻC
Termocyklery Labcycler Gradient, Syngen | Instytut Nauk o Żywieniu Człowieka | Pracownia badań genetycznych INoŻC
Aparatura do elektorforezy w żelu agarozowym z zasilaczem (Kucharczyk, VWR® , Galileo) | Instytut Nauk o Żywieniu Człowieka | Pracownia badań genetycznych INoŻC
Aparat do archiwizacji żeli (TK Biotech) | Instytut Nauk o Żywieniu Człowieka | Pracownia badań genetycznych INoŻC |  | Z oprogramowaniem
Spektrofotometr UV/VIS Nano Drop OneC (Thermo Scientific) | Instytut Nauk o Żywieniu Człowieka | Pracownia badań białek i badań proteomicznych INoŻC |  | Zestaw składa się z komplementarnych urządzeń służących pogłębionej analizie białek DNAPointer System v 2020 (Kucharczyk) Aparat do elektroforezy 2De (Biorad) Aparaty do elektorforezy SDS-PAGE z zasilaniem Automatyczne, elektroniczne pipety o różnej pojemności | Oceną czynników wpływających na profil proteomiczny białek sarkoplazmatycznych i miofibrylarnych tkanki mięśniowej zwierząt rzeźnych. Badania i analiza peptydów i białek obecnych w mikroorganizmach i wytwarzanych przez nie, np. bakteriocyny.
DNAPointer System v 2020 (Kucharczyk) | Instytut Nauk o Żywieniu Człowieka | Pracownia badań białek i badań proteomicznych INoŻC
Aparat do elektroforezy 2De (Biorad) | Instytut Nauk o Żywieniu Człowieka | Pracownia badań białek i badań proteomicznych INoŻC
Aparaty do elektorforezy SDS-PAGE | Instytut Nauk o Żywieniu Człowieka | Pracownia badań białek i badań proteomicznych INoŻC
Aparat Mini-PROTEAN Tetra Cell (Bio-Rad Laboratories, Hercules, USA) | Instytut Nauk o Żywieniu Człowieka | Pracownia badań białek i badań proteomicznych INoŻC | Stanowisko analizy biotechnologicznej | Do elektroforezy pionowej w żelach poliakrylamidowych Analiza biotechnologiczna z zakresu identyfikacji i charakterystyki białek w oparciu o uzyskane obrazy elektroforetyczne SDS-PAGE, łańcuchową reakcję polimerazy (Real-time PCR) i testy ELISA | Analiza białek Identyfikacji toksyczności i alergenności białek występujących w produktach spożywczych (stanowisko umożliwia analizę ilościową glutenu, skorupiaków, jaj, ryby, orzeszków ziemnych, soji, mleka, migdałów, orzechów laskowych, orzechów włoskich, orzechów nerkowca, orzechów pekan, orzechów brazylijskich, pistacji, orzechów makadamia, gorczycy, sezamu, łubinu i mięczaków należących do związków alergennych) Analiza jakościowa DNA selera należącego do grupy alergenów pokarmowych. Analiza ilościowa białek miofibrylarnych na podstawie ich masy cząsteczkowej (m.in. aktyna, miozyna, troponina T, desmina, µ-kalpaina, m-kalpaina, kalpastatyna)
System wizualizacji i archiwizacji elektroforetycznej Molecular Imager Gel DocTM XR(Bio-Rad Laboratories, Hercules, USA) | Instytut Nauk o Żywieniu Człowieka | Pracownia badań białek i badań proteomicznych INoŻC | Stanowisko analizy biotechnologicznej | Z oprogramowaniem Image LabTM Software 5.2
Zestaw do transferu elektroforetycznego Mini Trans- Blot® Electrophoretic Transfer Cell | Instytut Nauk o Żywieniu Człowieka | Pracownia badań białek i badań proteomicznych INoŻC | Stanowisko analizy biotechnologicznej
Aparat Protean® i12TM IEF | Instytut Nauk o Żywieniu Człowieka | Pracownia badań białek i badań proteomicznych INoŻC | Stanowisko analizy biotechnologicznej | Do ogniskowania izoelektrycznego białek
Termocykler w systemie Real-Time PCR MyGo Pro | Instytut Nauk o Żywieniu Człowieka | Pracownia badań białek i badań proteomicznych INoŻC | Stanowisko analizy biotechnologicznej
Mikropłytkowy czytnik absorbancji 800TM TS (BioTek) | Instytut Nauk o Żywieniu Człowieka | Pracownia badań białek i badań proteomicznych INoŻC | Stanowisko analizy biotechnologicznej
Automatyczna płuczka mikropłytkowa 50TM TS (BioTek) | Instytut Nauk o Żywieniu Człowieka | Pracownia badań białek i badań proteomicznych INoŻC | Stanowisko analizy biotechnologicznej
Inkubator mikropłytek ELMI Ltd. DTS-4 | Instytut Nauk o Żywieniu Człowieka | Pracownia badań białek i badań proteomicznych INoŻC | Stanowisko analizy biotechnologicznej
Komora laminarna ESCO AIRSTREAM Plus, typu II | Instytut Nauk o Żywieniu Człowieka | Pracownia badań białek i badań proteomicznych INoŻC | Stanowisko analizy biotechnologicznej | Wyposażona w lampę UV
Aparat TEMPO® (Boimerieux) | Instytut Nauk o Żywieniu Człowieka | Pracownia badań mikroorganizmów INoŻC | Stanowisko do wykonywania posiewów mikroorganizmów patogennych i probiotyków | Urządzenia systemu TEMPO® : Stanowisko TEMPO®Filler - służącego do przygotowania kart odczytu TEMPO® z próbkami i podłożem hodowlanym TEMPO®Reader - umożliwia odczyt i automatyczne obliczenie liczby drobnoustrojów w badanym materiale Komputer z oprogramowaniem TEMPO® Test systemu TEMPO® LAB : Liofilizowana pożywka hodowlana w osobnej butelce dla każdej próbki zawierającej wskaźnik fluorescencyjny Karta odczytu zawierająca łącznie 48 cel, po 16 w każdym z trzech rzędów Komora laminarna z filtrami HEPA II klasy bezpieczeństwa biologicznego Esco Infinity® | Określenie poziomu mikroflory patogennej i saprofitycznej w badanym materiale
Trójokularowy mikroskop cyfrowy Primo Star (Carl Zeiss) | Instytut Nauk o Żywieniu Człowieka | Pracownia badań mikroorganizmów INoŻC | Stanowisko mikroskopowe | Kamera cyfrowa HD Komputer z oprogramowaniem ImageView (wersja 3.7.6701). | Mikroskopowanie drobnoustrojów: możliwość szczegółowego potwierdzenia przynależności badanych mikroorganizmów do danego rodzaju lub gatunku. Identyfikacja fenotypowa badanych mikroorganizmów. Obserwacje preparatów mikroskopowych utrwalonych, barwionych oraz preparatów przyżyciowych. Wykonywanie zdjęć i filmów w jakości HD.
Mikroskop optyczny (DELTA OPTICAL Genetic Pro Mono) | Instytut Nauk o Żywieniu Człowieka | Pracownia badań mikroorganizmów INoŻC | Stanowisko mikroskopowe | 10 stanowisk mikroskopowych | Mikroskopowanie drobnoustrojów
Licznik kolonii automatyczny PROTOCOL 3HD (SYNBIOSIS Nuffield Road, Cambridge, CB4 1TF, UK) | Instytut Nauk o Żywieniu Człowieka | Pracownia badań mikroorganizmów INoŻC | Stanowisko do odczytu płytek i badania lekooporności | Możliwość zliczania i różnicowania kolonii badanych mikroorganizmów na płytkach Petriego. Komora pomiarowa posiada wyciemnienie i drzwiczki żaluzjowe zabezpieczające przed wpływem oświetlenia zewnętrznego. Unikalny system oświetlenia w trzech widmach (czerwone, zielone, niebieskie) pozwalające na obniżenie aberracji i zwiększenie rozdzielczości. Sterowanie z poziomu komputera. | Zliczanie i różnicowanie kolonii badanych mikroorganizmów Badania lekooporności Określanie stref zahamowania wzrostu
Licznik kolonii typ LKB 2002 nr LKBC 181128 (Pol-Eko-Aparatura Sp.J., Wodzisław Śl) | Instytut Nauk o Żywieniu Człowieka | Pracownia badań mikroorganizmów INoŻC | Stanowisko do odczytu płytek i badania lekooporności |  | Zliczanie i różnicowanie kolonii badanych mikroorganizmów Badania lekooporności Określanie stref zahamowania wzrostu
Licznik kolonii bakterii typ PCC-04a (Alchem, Toruń) | Instytut Nauk o Żywieniu Człowieka | Pracownia badań mikroorganizmów INoŻC | Stanowisko do odczytu płytek i badania lekooporności |  | Zliczanie i różnicowanie kolonii badanych mikroorganizmów Badania lekooporności Określanie stref zahamowania wzrostu
Wielodetekcyjny czytnik płytek SpectraMax iD3 (Syngen) | Instytut Nauk o Żywieniu Człowieka | Pracownia badań mikroorganizmów INoŻC | Stanowisko do badań z wykorzystaniem metod absorbancji | Absorbancja, fluorescencja i luminescencja | Pomiar gęstości optycznej w czasie trwania hodowli Analiza poziomu mykotoksyn Analiza biofilmu Badanie obecność i analizę składników biologicznie czynnych (np. antyoksydantów, enzymów, wybranych witamin)
Spektrofotometr Orion™ AquaMate™ AQ7100 VIS i AQ8100 UV-VIS (Thermo Scientific) | Instytut Nauk o Żywieniu Człowieka | Pracownia badań mikroorganizmów INoŻC | Stanowisko do badań z wykorzystaniem metod absorbancji |  | Analiza poziomu mykotoksyn Badanie obecność i analizę innych składników biologicznie czynnych (np. antyoksydantów, enzymów, wybranych witamin)
Personal Bioreactor RTS-1C (Biogenet) | Instytut Nauk o Żywieniu Człowieka | Pracownia badań mikroorganizmów INoŻC | Stanowisko do badań z wykorzystaniem metod absorbancji
Teksturometr Brookfield CT3 (Brookfield Engineering Laboratories, Middleboro, USA) | Instytut Nauk o Żywieniu Człowieka | Pracownia badań fizyko-chemicznych żywności probiotycznej INoŻC | Stanowisko do pomiaru tekstury | Wymienne sondy proste. Oprogramowanie TexturePro CT. Zasadą działania CT3 jest poddawanie próbki sile nacisku lub rozciągania ze ścisłą kontrolą obciążenia, dystansu i czasu. Umożliwia to symulację większości czynników mechanicznych, którym poddawane są produkty żywnościowe, chemii gospodarczej, kosmetyki oraz wiele innych produktów przemysłowych. | Badania tekstury: produktów żywnościowych, chemii gospodarczej, kosmetyków i innych produktów przemysłowych symulacja większości czynników mechanicznych, którym poddawane są produkty żywnościowe, chemii gospodarczej, kosmetyki i inne produkty przemysłowe.
Pawkit Water activity meter (Decagon) | Instytut Nauk o Żywieniu Człowieka | Pracownia badań fizyko-chemicznych żywności probiotycznej INoŻC | Stanowisko do pomiaru aktywności wody | Zakres 0,0 - 1,0 z dokładnością do 0,02 Zestaw do pomiaru aktywności wody: przenośny aparat do pomiaru aktywności wody walizka zestaw wzorców 6 szt. 50 naczynek pomiarowych z tworzywa metalowe naczynie pomiarowe zapasowe filtry czujnika zestaw czyszczący instrukcja obsługi certyfikat | Przeprowadzanie instrumentalnego pomiaru aktywności wody produktów
pH-metr CP 401 z elekrodą EPS-1 i czujnikiem temperatury(Alchem Grupa Sp. z o.o., Toruń) pH-metr CP 411 z elekrodą EPS-1 i czujnikiem temperatury(Alchem Grupa Sp. z o.o., Toruń) pH-metr CP 551 z elekrodą EPS-1 i czujnikiem temperatury(Alchem Grupa Sp. z o.o., Toruń) pH-metr CP 505 z elekrodą EPS-1 i czujnikiem temperatury(Alchem Grupa Sp. z o.o., Toruń) pH-metr Lab 850, SHOTT(SI Analytics GmbH, ECLASS: 32011505, UNSPSC: 41115603 pH-metr Orion Star™ A211 Benchtop pH Meter (Thermo Scietific) | Instytut Nauk o Żywieniu Człowieka | Pracownia badań fizyko-chemicznych żywności probiotycznej INoŻC | Stanowisko do pomiarów pH | Stanowisko umożliwia przeprowadzanie dokładnych i wiarygodnych pomiarów pH, mV i pomiaru temperatury. Możliwość wykonaniado pięciu punktów kalibracji pH. Możliwość zapisu do 2000 zestawów danych z czasu oraz daty. Przenoszenie danych kalibracyjnych poprzez USB lub RS232 do drukarki lub komputera. Dołączony stojak na elektrody umożliwia łatwe umieszczenie czujników w próbkach i ułatwia przechowywanie aby zapobiec uszkodzeniu. | Pomiary pH, mV, temperatury.
Pakowarka: EDESA VAC-10DT + GV EDESA VAC-20 SL 2A VS26 CRYOVAC® SEALPAC M3 | Instytut Nauk o Żywieniu Człowieka | Pracownia innowacyjnego pakowania żywności INoŻC |  | Mieszalnik gazów WITT Analizator gazów PA S/P | System pakowania próżniowego z efektem "skin” Pakowanie w ochronnej atmosferze modyfikowanej - zastąpienie powietrza wypełniającego opakowania gazem lub mieszanką gazów (azot, ten, dwutlenek węgla), aby spowolnić procesy biochemiczne, enzymatyczne oraz rozwój mikroorganizmów
Generator plazmy w podciśnieniu model NANO (DIENER ELECTRONIC, GmbH & Co. KG, Ebhausen, Germany) | Instytut Nauk o Żywieniu Człowieka | Pracownia modyfikacji powierzchni za pomocą niskotemperaturowej plazmy INoŻC |  | Niekonwencjonalna metoda utrwalania żywności - wykorzystująca plazmę niskotemperaturową. Pozwala indukować i utrzymywać za pomocą wyładowania elektrycznego w gazie (powietrze, tlen, azot czy argon) pod obniżonym ciśnieniem (surowce o małej zawartości wody, w tym produkty sypkie) lub w warunkach ciśnieniem atmosferycznego (żywność o większej zawartości wody oraz produkty płynne) cząsteczki chemiczne o wysokiej reaktywności. Rodzaj powstających reakcji chemicznych zależy zarówno od parametrów procesu jak i składu produktu, który poddawany jest w/w procesowi. Jak dotąd najbardziej poznane są właściwości inaktywacyjne niskotemperaturowej plazmy w stosunku do drobnoustrojów, a tym samym jej zastosowanie do dekontaminacji powierzchni produktów żywnościowych. | Badania nad wpływem niskotemperaturowej plazmy (niskociśnieniowej, atmosferycznej) na jakość surowców, półproduktów oraz wyrobów gotowych. Dekontaminacja powierzchni produktów żywnościowych.
Generator do plazmowej modyfikacji powierzchni (ciśnienie atmosferyczne) model Plasma Beam (DIENER ELECTRONIC, GmbH & Co. KG, Ebhausen, Germany) | Instytut Nauk o Żywieniu Człowieka | Pracownia modyfikacji powierzchni za pomocą niskotemperaturowej plazmy INoŻC |  | Niekonwencjonalna metoda utrwalania żywności - wykorzystująca plazmę niskotemperaturową. Pozwala indukować i utrzymywać za pomocą wyładowania elektrycznego w gazie (powietrze, tlen, azot czy argon) pod obniżonym ciśnieniem (surowce o małej zawartości wody, w tym produkty sypkie) lub w warunkach ciśnieniem atmosferycznego (żywność o większej zawartości wody oraz produkty płynne) cząsteczki chemiczne o wysokiej reaktywności. Rodzaj powstających reakcji chemicznych zależy zarówno od parametrów procesu jak i składu produktu, który poddawany jest w/w procesowi. Jak dotąd najbardziej poznane są właściwości inaktywacyjne niskotemperaturowej plazmy w stosunku do drobnoustrojów, a tym samym jej zastosowanie do dekontaminacji powierzchni produktów żywnościowych.
Chromatograf gazowy GC-2010 Plus (SHIMADZU) | Instytut Nauk o Żywieniu Człowieka | Pracownia badań żywności metodą chromatografii gazowej INoŻC |  | Dozownik typu PTV split/splitless Detektor płomieniowo-jonizacyjny FID Elektroniczna kontrola ciśnień i przepływów gazów Funkcja automatycznego podawania próbek z wykorzystaniem autosamplera AOC-20i. Rozdział chromatograficzny prowadzony jest na kolumnach kapilarnych. Hel - gaz nośny. Program sterujący urządzeniem LabSolutions/GCsolution. | Analiza profilu kwasów tłuszczowych w surowcach, półproduktach i produktach spożywczych Ocena czystości/zafałszowań alkoholu etylowego Analiza węglowodorów i ich pochodnych
Chromatograf cieczowy LC-20AD Prominence (Shimadzu) | Instytut Nauk o Żywieniu Człowieka | Pracownia badań żywności metodą chromatografii cieczowej INoŻC |  | Termostat kolumny CTO-10AS VP(Shimadzu) Automatyczny podajnik próbek SIL-20AC HT Prominence (Shimadzu) Degazer DGU 20AS Prominence (Shimadzu) Detektor typu DAD SPD-M20A Prominence (Shimadzu) Detektor fluorescencyjny RF-10A XL (Shimadzu) Urządzenie może działać w trybie faz odwróconych i normalnych. | Oznaczenie wielopierścieniowych węglowodorów aromatycznych (WWA) w żywności 35 Oznaczenie witamin z grupy B Oznaczenie kwasu askorbinowego Oznaczenie kofeiny oraz antocyjanów
Chromatograf HPLC model 1260 II | Instytut Nauk o Żywieniu Człowieka | Pracownia badań żywności metodą chromatografii cieczowej INoŻC |  | Detektor fotodiodowy (DAD Detektor fluorescencyjny (FLD) Detektor rozproszonego światła laserowego (ELSD) Urządzenie może działać w trybie faz odwróconych i normalnych. | Oznaczenie wielopierścieniowych węglowodorów aromatycznych (WWA) w żywności 35 Oznaczenie witamin z grupy B Oznaczenie kwasu askorbinowego Oznaczenie kofeiny oraz antocyjanów
Liofilizator Christ LSCplus | Instytut Nauk o Żywieniu Człowieka | Pracownia odwadniania produktów spożywczych INoŻC |  | Liofilizator zapewnia suszenie z wykorzystaniem sublimacji, czyli przejścia z fazy stałej do gazowej. Pozwala na zachowanie niezdegradowanych substancji bioaktywnych i struktury produktów. Możliwość kontroli temperatury półek. | Kompleksowe ujęcie odwadniania produktów spożywczych.
Suszarka próżniowa Memmert VO400 | Instytut Nauk o Żywieniu Człowieka | Pracownia odwadniania produktów spożywczych INoŻC |  | Suszarka próżniowa umożliwia odwodnienie przy pomocy uzyskiwanej próżni. Dzięki obniżonemu ciśnieniu temperatura wrzenia wody spada, a co za tym idzie jest możliwe usunięcie rozpuszczalnika przy zachowaniu temperatury bezpiecznej dla zachowania substancji bioaktywnych. Możliwość kontroli temperatury próbek | Kompleksowe ujęcie odwadniania produktów spożywczych. Suszenie próżniowe
Suszarka rozpyłowa Buchi B-290 z systemem do przygotowania próbek na zasadzie młyna koloidalnego IKA Magic Lab | Instytut Nauk o Żywieniu Człowieka | Pracownia odwadniania produktów spożywczych INoŻC |  | Rozpylenie płynne produktu w komorze suszącej, przez którą przepływa jednocześnie gorące powietrze (lub gaz obojętny) w temperaturze około 120-220 °C, powodując gwałtowne odparowanie rozpuszczalnika z kropel (mgły), które w ten sposób zamieniają się w drobiny proszku opadającego na dno zainstalowanego w układzie cyklonu. | Odwadnianie produktów w postaci roztworu lub zawiesiny do postaci proszku. Suszenie emulsji lub innych produktów jak mleko, roztwory kawy itp
Suszarka konwencjonalna WTC Binder | Instytut Nauk o Żywieniu Człowieka | Pracownia odwadniania produktów spożywczych INoŻC |  | Suszarka konwencjonalna stanowiąca w większości produktów punkt wyjścia do oznaczeń dla prób kontrolnych | Suszenie
Spektometr NITFlex N-500 (Büchi Labortechnik AG) | Instytut Nauk o Żywieniu Człowieka | Pracownia oznaczania parametrów fizyko-chemicznych metodą bliskiej podczerwieni FT-NIR INoŻC |  | Moduł pomiarowy NIRFlex Solids – do prowadzenia pomiarów w trybie rozproszonego odbicia i translektacji, do pomiarów ciał stałych, proszków, żeli i past na szalkach Petriego lub w ich zamiennikach dzięki zastosowaniu pokryw odbiciowych umożliwia również badanie cieczy. Moduł pomiarowy NIRFlex Liquids – do prowadzenia pomiarów w trybie transmisji światła w próbkach ciekłych. | Oznaczanie podstawowego składu (woda, białko, tłuszcz, popiół, sól, tkanka łaczna): – mięso surowe – oznaczenie zawartości: białka, tłuszczu, wody – indyk surowy – oznaczenie zawartości: białka, tłuszczu, wody – kurczak surowy – oznaczenie zawartości: białka, tłuszczu, wody – kiełbasa – oznaczenie zawartości: białka, tłuszczu, wody, soli – sery żółte – oznaczenie zawartości: białka, tłuszczu, wody, soli – sery topione – oznaczenie zawartości: suchej masy, tłuszczu w suchej masie, soli, pH – ryż – oznaczenie zawartości: białka, tłuszczu, wody, popiołu – lody – oznaczenie zawartości: suchej masy, tłuszczu, białka – mąka pszenna – oznaczenie zawartości: białka, wody, popiołu, wielkości cząstek
Reometr RT20 (HAAKE) Reometr MARS III (HAAKE) | Instytut Nauk o Żywieniu Człowieka | Pracownia pomiarów reologicznych INoŻC |  | Głowica z mikroskopem wyposażona w obiektywy: x5, x20, x50. Głowice do pomiarów w układzie współosiowych cylindrów oraz w układzie płytka-płytka. Komora ciśnieniowa do pomiary właściwości reologicznych pod zwiększonym ciśnieniem: do 100 b lub 250 b. Komora termiczna. Wiskozymetr Höpplera. Badania te są niezbędne podczas projektowania nowych technologii produkcji oraz opracowywaniu innowacyjnych produktów spożywczych. Rozwiązywanie problemów technologicznych poprzez identyfikację reologicznych wad produktów i określanie ich przyczyn. Wpływ dodatków technologicznych i stosowanych procesów na kształtowanie się cech reologicznych co pozwala na optymalizację wykorzystywanych dodatków i kształtowanie nowego, innowacyjnego produktu, którego właściwości fizyczne (w tym konsystencja) będą akceptowane przez konsumenta. Badania reologiczne pozwalają również na ocenę zmian właściwości fizycznych produktów spożywczych poddanych przechowywaniu. | Badanie właściwości cech struktury, konsystencji i własności fizycznych produktów i surowców spożywczych – ocena stopnia żelowania (min. agar, guma ksantanowa) – klasyfikacja żeli – badanie kleikownia skrobi – analiza właściwości reologicznych emulsji – analiza stopnia uwodnienia błonnika na właściwości reologiczne gotowego produktu – badanie lepkości dynamicznej – wyznaczanie krzywej płynięcia – identyfikacja i charakterystykę reologiczną cieczy o charakterze niutonowskim dylatacyjnym, plastycznym, pseudoplastycznym – wyznaczanie właściwości reologicznych metodami CR i CS – określanie właściwości reologicznych płynów lepkosprężystych – określanie właściwości cieczy tiksotropowych
Maszyny wytrzymałościowe Instron 5965 Universal Testing Systems | Instytut Nauk o Żywieniu Człowieka | Pracownia instrumentalnej analizy tekstury INoŻC |  | Głowica pomiarowa 500 N Głowica pomiarowa 40 NNo 100401 Głowica pomiarowa 5 N Dodatkowe wyposażenie stanowiska: Nóż do cięcia Warner-Bratzler (WB) S1642 Nóż prosty S1643A w tym stawy do testu przecinania Płytka do testu penetracji z kompletem trzpieni Zestaw do testu ściskania (TPA) Komora Kramera S5403A w tym nóż grzebieniowy Komora do testu przeciskania z przystawką Szczęki pneumatyczne | Badanie profilu tekstualnego produktów spożywczych: – twardości – kruchości – sprężystości – adhezyjności – kohezyjności – gumistości – pracy cięcia – siły rozciągania – smarowności – elastyczności (modele Younga) folii do pakowania żywności oraz innych w tym powłok jadalnych oraz biofilmów
Analizator tekstury TA.XTplusC Texture Analyser (sensorów stożkowych typu Perspex 45° TTC Spreadability Rig) | Instytut Nauk o Żywieniu Człowieka | Pracownia instrumentalnej analizy tekstury INoŻC |  |  | Badanie profilu tekstualnego produktów spożywczych: – twardości – kruchości – sprężystości – adhezyjności – kohezyjności – gumistości – pracy cięcia – siły rozciągania – smarowności – elastyczności (modele Younga) folii do pakowania żywności oraz innych w tym powłok jadalnych oraz biofilmów
Wielodetekcyjny, modułowy czytnik | Instytut Nauk o Żywieniu Człowieka | Pracownia analiz spektrofotometrycznych INoŻC |  | Przeznaczony do pomiarów fluorescencyjnych i spektrofotometrycznych | – zdolność antyoksydacyjna metodą DPPH, FRAP i ABTS – zawartość fenoli ogółem, flawonoidów, antocyjanów, karotenoidów (w tym likopenu) – pomiar stopnia oksydacji lipidów metodą TBARS 43 – pomiar zawartości kolagenu – zawartość chlorofili – zawartość witaminy C – zawartość białek – zawartość oksy-, deoksy-, met-, mioglobiny – oznaczanie liczby nadtlenkowej – oznaczenie wartości liczby anizydynowe
Czytnik płytek Tecan Spark 10M | Instytut Nauk o Żywieniu Człowieka | Pracownia analiz spektrofotometrycznych INoŻC |  | Szybkie i automatyczne zliczanie komórek | – zdolność antyoksydacyjna metodą DPPH, FRAP i ABTS – zawartość fenoli ogółem, flawonoidów, antocyjanów, karotenoidów (w tym likopenu) – pomiar stopnia oksydacji lipidów metodą TBARS 43 – pomiar zawartości kolagenu – zawartość chlorofili – zawartość witaminy C – zawartość białek – zawartość oksy-, deoksy-, met-, mioglobiny – oznaczanie liczby nadtlenkowej – oznaczenie wartości liczby anizydynowe
Spektrofotometr UV–VIS (UV-1800, Shimadzu Corp., 115 VAC, Tokyo, Japan) | Instytut Nauk o Żywieniu Człowieka | Pracownia analiz spektrofotometrycznych INoŻC |  |  | – zdolność antyoksydacyjna metodą DPPH, FRAP i ABTS – zawartość fenoli ogółem, flawonoidów, antocyjanów, karotenoidów (w tym likopenu) – pomiar stopnia oksydacji lipidów metodą TBARS 43 – pomiar zawartości kolagenu – zawartość chlorofili – zawartość witaminy C – zawartość białek – zawartość oksy-, deoksy-, met-, mioglobiny – oznaczanie liczby nadtlenkowej – oznaczenie wartości liczby anizydynowe
Chromameter CR-400, Konica Minolta Konica Minolta Inc, Japan | Instytut Nauk o Żywieniu Człowieka | Pracownia instrumentalnej oceny barwy INoŻC |  | Instrumentalny pomiar barwy produktów spożywczych z wykorzystaniem metody CIE Lab (L*a*b*). W systemie C.I.E, przy użyciu kolorymetru. | Wyznaczenie składowych barwy produktów spożywczych (L*,a*, b*); Określenie zmiany barwy produktów spożywczych ΔE; Określenie nasycenia barwy produktów spożywczych ΔC; Określenie odcienia barwy produktów spożywczych ΔH;
Mikroskopowy system optyczny (Zeiss) | Instytut Nauk o Żywieniu Człowieka | Pracownia pomiarów w skali mikroskopowej INoŻC |  | Komputer z systemem operacyjnym i odpowiednim oprogramowaniem Zakres pomiarowy 0,5-1000 µm Układ pomiarowy wyposażony w 5 obiektywów: Analizator ma możliwość przygotowywania dyspersji suchych. Konstrukcja przystawki zapewnia przygotowanie homogenicznej dyspersji. Oprogramowanie automatycznie kompiluje kolejne obrazy cząstki rejestrowane wzdłuż osi Z. | Badania morfometryczne cząstek materiałów sypkich i układów fazowych (zawiesiny, emulsje, mikropiany) Badania mikrostruktury produktów spożywczych oraz wbudowywania się składników w strukturę produktu. – średnica ekwiwalentna – średnia średnica Sutera, De Broucker`a – maksymalna długość – szerokość – długość – pole powierzchni – obwód – wydłużenie – kolistość – wypukłość – zwartość – przepuszczalność światła przez cząstkę – parametry włókna
Mikrotom Leica | Instytut Nauk o Żywieniu Człowieka | Pracownia pomiarów w skali mikroskopowej INoŻC
Pracownia analiz rynku żywności i badań konsumenckich | Instytut Nauk o Żywieniu Człowieka | Pracownia analiz rynku żywności i badań konsumenckich |  |  | Eksperckie analizy zachowań różnych grup konsumentów, trendów rynkowych oraz stylów życia. Eksperckie analizy rynków produktów żywnościowych oraz wybranych branż sektora rolnożywnościowego. Eksperckie analizy rynków usług żywieniowych/gastronomicznych i hotelarskich obejmujące stronę podażową i popytową tych rynków. Identyfikacja uwarunkowań konsumpcji żywności i wyborów konsumenckich w gospodarstwach domowych na podstawie bazy danych z badania budżetów gospodarstw domowych GUS, obejmującej ponad 35 tys. gospodarstw domowych w każdym roku. Analizy zmian wielkości i struktury spożycia żywności, w tym w aspekcie aktualnych zaleceń żywieniowych i modelu zrównoważonej diety. Opracowywanie strategii marketingowych wprowadzania na rynek nowych produktów żywnościowych Ewaluacja funkcjonowania systemów żywnościowych w kontekście zrównoważonej konsumpcji. Ocena roli państwa i jego instytucji w kształtowaniu rynku żywności. Ocena znajomości praw konsumenckich oraz poziomu edukacji konsumenckiej wśród polskich konsumentów, ze szczególnym uwzględnieniem rynku żywności. Analiza praw i ochrony konsumentów, ze szczególnym uwzględnieniem rynku żywności oraz poziomu edukacji konsumenckiej w tym zakresie w społeczeństwie polskim. Projektowanie i realizację badań ilościowych i jakościowych w celu poznania postaw i zachowań konsumentów wobec wyboru żywności oraz usług gastronomicznych i hotelarskich.
8. Instytut Rolnictwa
Urządzenia do oznaczania liczby opadania Hagberga-Pertena | Instytut Rolnictwa | Katedra Agronomii IR | Laboratorium pom. 3/86 | Pomiar liczby opadania, która w sposób pośredni charakteryzuje aktywność enzymów amylolitycznych w ziarnie pszenicy, żyta i pszenżyta. | Pomiar liczby opadania do charakteryzowania aktywność enzymów amylolitycznych w ziarnie pszenicy, żyta i pszenżyta.
Młyn tarczowy | Instytut Rolnictwa | Katedra Agronomii IR | Laboratorium pom. 3/86 | Przygotowanie przemiału mąki o różnej grubości. | Przemiał mąki o różnej grubości.
Młyn walcowy | Instytut Rolnictwa | Katedra Agronomii IR | Laboratorium pom. 3/86 | Przygotowanie przemiału mąki o frakcji wykorzystywanej do oceny sedymentacji. | Przemiał mąki o frakcji wykorzystywanej do oceny sedymentacji.
Młyn 6-walcowy i odsiewacz laboratoryjny | Instytut Rolnictwa | Katedra Agronomii IR | Laboratorium pom. 3/86 | Przemiał dużych partii próbek ziarna zbóż na mąkę i analiza sitowa mąki. | Przemiał dużych partii próbek ziarna zbóż na mąkę i analiza sitowa mąki.
Urządzenie do oznaczania wielkości sedymentacji mąki pszennej metodą Zeleny’ego. | Instytut Rolnictwa | Katedra Agronomii IR | Laboratorium pom. 3/86 | Urządzenie służy do oceny wielkości osadu mąki pszennej, który jest pośrednim miernikiem jakości mąki pszennej. | Ocena wielkości osadu mąki pszennej jako miernik jakości mąki pszennej.
Separator | Instytut Rolnictwa | Katedra Agronomii IR | Laboratorium pom. 3/86 | Urządzenie służy do wydzielania zanieczyszczeń z prób ziarna zbóż i nasion rzepaku. | Wydzielanie zanieczyszczeń z prób ziarna zbóż i nasion rzepaku.
Sita Vogla | Instytut Rolnictwa | Katedra Agronomii IR | Laboratorium pom. 3/86 | Wydzielanie frakcji ziarna o różnej wielkości w celu oceny wyrównania ziarna. | Wydzielanie frakcji ziarna o różnej wielkości. Ocena wyrównania ziarna.
Sita o zaokrąglonych oczkach | Instytut Rolnictwa | Katedra Agronomii IR | Laboratorium pom. 3/86 | Służą do wydzielania różnych frakcji ziarna. | Wydzielanie różnych frakcji ziarna.
Rozdzielacz szczelinowy | Instytut Rolnictwa | Katedra Agronomii IR | Laboratorium pom. 3/86 | Rozdzielanie próbek ziarna na mniejsze próbki o bardzo podobnej jakości. | Rozdzielanie próbek ziarna na mniejsze próbki o bardzo podobnej jakości.
Gęstościomierz | Instytut Rolnictwa | Katedra Agronomii IR | Laboratorium pom. 3/86 | Ocena gęstości usypowej ziarna i nasion różnych gatunków roślin. | Ocena gęstości usypowej ziarna i nasion różnych gatunków roślin.
Liczniki ziaren | Instytut Rolnictwa | Katedra Agronomii IR | Laboratorium pom. 3/86 | Odliczanie określonej ilości ziarna i nasion różnych gatunków roślin. | Odliczanie określonej ilości ziarna i nasion różnych gatunków roślin.
Farinotom | Instytut Rolnictwa | Katedra Agronomii IR | Laboratorium pom. 3/86 | Przecinanie ziarna do oceny szklistości. | Przecinanie ziarna do oceny szklistości.
Łaźnia wodna | Instytut Rolnictwa | Katedra Agronomii IR | Laboratorium pom. 3/86 | Podgrzewanie roztworu chlorku 2-3-5 trifenylotetrazoliowego w celu oznaczenia żywotności ziarna jęczmienia. | Podgrzewanie roztworu chlorku 2-3-5 trifenylotetrazoliowego w celu oznaczenia żywotności ziarna jęczmienia.
Kiełkowniki | Instytut Rolnictwa | Katedra Agronomii IR | Laboratorium pom. 3/86 | Oznaczanie energii i zdolności kiełkowania ziarna. | Oznaczanie energii i zdolności kiełkowania ziarna.
Waga | Instytut Rolnictwa | Katedra Agronomii IR | Laboratorium pom. 3/86 | Do 30 kg. Ważenie płodów rolnych w laboratorium i w terenie.
Miernik wilgotności ziarna i nasion | Instytut Rolnictwa | Katedra Agronomii IR | Laboratorium pom. 3/86 | Pomiar wilgotności ziarna zbóż i nasion rzepaku oraz roślin motylkowatych. | Pomiar wilgotności ziarna zbóż i nasion rzepaku oraz roślin motylkowatych.
Waga skrobiowa | Instytut Rolnictwa | Katedra Agronomii IR | Laboratorium pom. 3/86 | Ocena zawartości skrobi w bulwach ziemniaka metodą hydrostatyczną. | Ocena zawartości skrobi w bulwach ziemniaka metodą hydrostatyczną.
Aparat Bakszejewa (konstrukcja Instytutu Agrofizyki PAN w Lublinie) | Instytut Rolnictwa | Katedra Agronomii IR | Laboratorium pom. 3/73 | Urządzenie służy do przesiewania próbek gleby na mokro i wydzielania agregatów glebowych o różnej średnicy. Aparat posiada regulację prędkości odchyleń metalowych tub w których znajdują się zestawy sit o różnej średnicy oczek zanurzone w wodzie. | Oznaczania struktury gleby
Termocykler Biometra Tadvanced Twin 48 G | Instytut Rolnictwa | Katedra Agronomii IR | Laboratorium pom. 3/70/74A | Urządzenie służy do przeprowadzania reakcja łańcuchowej polimerazy – PCR (polymerase chain reaction). | Przeprowadzanie reakcja łańcuchowej polimerazy – PCR
Aparat ciśnieniowy Richardsa (Soil Moisture Equipment Corporation Inc. USA) | Instytut Rolnictwa | Katedra Agronomii IR | Laboratorium pom. 3/70/74A | Aparat ciśnieniowy Richardsa-aparat ekstrakcyjny 15-barowy + zestaw do określania charakterystyki pF. Zakres ciśnień 0,01–15 bar (pF do 4,2). Dwa ekstraktory ciśnieniowe z płytami ceramicznymi(w zestawie płyty 1, 5- i 15-barowe), Pierścienie na próbki gleby Panel kontroli ciśnienia Sprężarka | Oznaczanie siły wiązania wody w glebie (potencjału wody glebowej).
Zestaw pierścieni metalowych o objętości 100 cm3 | Instytut Rolnictwa | Katedra Agronomii IR | Laboratorium pom. 3/70/74A | Służy do pobierania próbek gleby w stanie nienaruszonym do badań gęstości objętościowej i porowatości gleby. | Pobieranie próbek gleby w stanie nienaruszonym do badań gęstości objętościowej i porowatości gleby.
Penetrometr ręczny (Eijkelkamp) | Instytut Rolnictwa | Katedra Agronomii IR | Laboratorium pom. 3/70/74A | Sonda - penetrometr ręczny służy do oceny zwięzłości gleby do głębokości 1 m (alternatywnie do 3 m). W skład zestawu wchodzą różne stożki, żerdzie sondujące i wydłużające oraz instrument pomiarowy z manometrem. | Oceny zwięzłości gleby.
Mierniki HH2 Miernik (konstrukcja Instytutu Agrofizyki PAN w Lublinie) | Instytut Rolnictwa | Katedra Agronomii IR | Laboratorium pom. 3/70/74A | Mierniki pozwalają na pomiar wilgotności objętościowej gleby. Odczyty wyświetlane są na wyświetlaczu LCD oraz dodatkowo mogą zostać zapisane w pamięci z możliwością ich późniejszego transferu do komputera. | Oznaczanie wilgotności gleby.
Infiltrometr terenowy typu SATURO (DualHead) - 2 sztuki | Instytut Rolnictwa | Katedra Agronomii IR | Laboratorium pom. 3/70/74A | Przyrząd w pełni automatyczny. Dane otrzymywane po wykonaniu pomiaru nie wymagają żadnych dodatkowych prac związanych z ich obróbką ze strony użytkownika. | Pomiar przewodności hydraulicznej gleby w terenie w stanie nasycenia (KSAT lub KFS)
Wirówka laboratoryjna 351 MPW | Instytut Rolnictwa | Katedra Agronomii IR | Laboratorium pom. 3/70/74A | Wirówka stołowa, która może być wykorzystywana między innymi do badań próbek gleby czy osadów ściekowych. Regulacja czasu pracy i prędkości wirowania.
Mieszadła | Instytut Rolnictwa | Katedra Agronomii IR | Laboratorium pom. 3/70/74A | Urządzenia służą do mieszania próbek gleby z roztworami na potrzeby oznaczania m.in. składu granulometrycznego. | Mieszanie próbek gleby z roztworami.
Analizator InfratecTM 1241 STM (FOSS Analytical A/S) | Instytut Rolnictwa | Katedra Agronomii IR | Laboratorium pom. 3/83 | Urządzenie służy do oceny jakości ziarna zbóż oraz nasion rzepaku i roślin strączkowych. | Ocena jakości ziarna zbóż oraz nasion rzepaku i roślin strączkowych
Analizator Kjeltec 8200 (FOSS Analytical A/S) | Instytut Rolnictwa | Katedra Agronomii IR | Laboratorium pom. 3/83 | Urządzenie służy do oceny zawartości azotu w roślinach i glebie. | Ocena zawartości azotu w roślinach i glebie.
Stanowisko do oczyszczania wody | Instytut Rolnictwa | Katedra Agronomii IR | Laboratorium pom. 3/83 | Urządzenie służy do pozyskiwania wody dejonizowanej wykorzystywanej do różnych analiz laboratoryjnych. | Pozyskiwanie wody dejonizowanej
Komplet świdrów Eijkelkamp | Instytut Rolnictwa | Katedra Agronomii IR | Laboratorium -zaplecze pom. 3/83 | Zestaw składa się z końcówek świdrów, żerdzi, uchwytu i zapasowych złączek oraz innych akcesoriów pozwalający na pobieranie próbek glebowych z różnych głębokości w terenie. W komplecie znajduje się walizka oraz torba transportowa, które umożliwiają łatwy transport całego zestawu w terenie lub wybranych jego elementów nawet przez jedną osobę. | Pobieranie próbek glebowych z różnych głębokości w terenie.
Aparat do analizy struktury korzeni | Instytut Rolnictwa | Katedra Agronomii IR | Pok. 3/80 | Urządzenie służy do skanowania i analizy cech biometrycznych korzeni roślin.
Miernik ACCUPAR LP-80 | Instytut Rolnictwa | Katedra Agronomii IR | Pok. 3/80 | Miernik służy do oceny wskaźnika powierzchni liściowej – LAI – Leaf Area Index. | Ocena wskaźnika powierzchni liściowej – LAI – Leaf Area Index.
Miernik Handy Pea (Hansatech Instruments Ltd.) | Instytut Rolnictwa | Katedra Agronomii IR | Pok. 3/80 | Urządzenie służy do oceny wydajności procesu fotosyntezy roślin. Posiada zaawansowany fluorymetr modulowany pulsowo, który pozwala na pomiar fluorescencji chlorofilu. Szczególnie przydatny do oceny roślin w warunkach stresów abiotycznych. | Ocena wydajności procesu fotosyntezy roślin. Pomiar fluorescencji chlorofilu.
Światłomierz promieniowania fotosyntetycznie czynnego | Instytut Rolnictwa | Katedra Agronomii IR | Pok. 3/80 | Miernik źródła światła zewnętrznego służy do oceny natężenia promieniowania fotosyntetycznie czynnego. | Oceny natężenia promieniowania fotosyntetycznie czynnego.
Telefon komórkowy CAT S60 Dual SIM z kamerą termowizyjną | Instytut Rolnictwa | Katedra Agronomii IR | Pok. 3/80 | Telefon służy do wykonania zdjęć, które odzwierciedlają zróżnicowanie temperatury roślin, gleby i innych obiektów. | Wykonanie zdjęć odzwierciedlających zróżnicowanie temperatury roślin, gleby i innych obiektów.
Chlorofilometry: SPAD-502 CCM-200 | Instytut Rolnictwa | Katedra Agronomii IR | Pok. 3/80 | Służą do pośredniej oceny zawartości chlorofilu w liściach roślin. | Ocena zawartości chlorofilu w liściach roślin.
Aktywne czujniki optyczne – GreenSeeker | Instytut Rolnictwa | Katedra Agronomii IR | Pok. 3/80 | Urządzenia służą do pomiaru znormalizowanego różnicowego wskaźnika roślinności – NDVI, który w charakteryzuje zieloność i gęstość roślinności. | Pomiar znormalizowanego różnicowego wskaźnika roślinności – NDVI
Dron P4 Multispectral (DJI) | Instytut Rolnictwa | Katedra Agronomii IR | Pok. 3/80 | Służy do wykonywania zdjęć pól uprawnych i obiektów w różnych zakresach widma światła. Tablet Apple iPad 10,2"- służy do zapisu zdjęć wykonywanych przez dron P4 Multispectral. | Wykonywania zdjęć pól uprawnych i obiektów w różnych zakresach widma światła.
Odbiorniki GPS: Nomad Garmin | Instytut Rolnictwa | Katedra Agronomii IR | Pok. 3/80 | Służą do rejestracji współrzędnych geograficznych obiektów. | Rejestracja współrzędnych geograficznych obiektów.
Mikroskop DTX 500 MOBI | Instytut Rolnictwa | Katedra Agronomii IR | Pok. 3/80 | Służy do wykonywania zdjęć makro roślin, nasion i gleby oraz nagrywania filmów obserwowanych obiektów. | Wykonywanie zdjęć makro roślin, nasion i gleby. Nagrywanie filmów obiektów poddanych obserwacji.
Herbometr - Plate Meter EC20 (LIC Ltd.) | Instytut Rolnictwa | Katedra Agronomii IR | Pok. 3/80 | Odbiornik GPS do rejestracji współrzędnych geograficznych miejsca wykonywania pomiaru. Funkcja łączenia się z aplikacją w telefonie komórkowym i zgrywania danych. | Pomiar wysokości głównej masy runi (roślin). Obliczanie aktualnego plonu zielonki na danym użytku.
Młyn SM 100 | Instytut Rolnictwa | Katedra Agronomii IR | Pom. 3/76 | Służy do mielenia grubszych części roślin. | Urządzenia służą do wykonania przemiału roślin oraz gleby na potrzeby analiz chemicznych.
Młyn GM 200 | Instytut Rolnictwa | Katedra Agronomii IR | Pom. 3/76 | Służy do mielenia drobnych części roślin. | Urządzenia służą do wykonania przemiału roślin oraz gleby na potrzeby analiz chemicznych.
Młyn moździerzowy | Instytut Rolnictwa | Katedra Agronomii IR | Pom. 3/76 | Służy do mielenia gleby. | Urządzenia służą do wykonania przemiału roślin oraz gleby na potrzeby analiz chemicznych.
Kolekcja Roślin Uprawnych | Instytut Rolnictwa | Katedra Agronomii IR | Bud. 16a
Ciągnik ogrodniczy Farmtrac 30 4 WD | Instytut Rolnictwa | Katedra Agronomii IR |  | Ciągnik ogrodniczy z napędem na 4 koła o mocy 28,5 KM. Dzięki niewielkim rozmiarom jest wykorzystywany podczas wykonywania wszelkich zabiegów agrotechnicznych na małych poletkach demonstracyjnych. | Zabiegi agrotechniczne na małych poletkach demonstracyjnych.
Pług zagonowy U013/20 (Bomet) dwuskibowy | Instytut Rolnictwa | Katedra Agronomii IR |  | Narzędzie uprawowe służące do wykonywania orki, zabiegu agrotechnicznego polegającego na odwróceniu i spulchnieniu wierzchniej warstwy gleby. | Wykonywanie orki.
Agregat uprawowy 1,2 EKW | Instytut Rolnictwa | Katedra Agronomii IR |  | Agregat uprawowy – bierne narzędzie uprawowe składające się z kultywatora i wału strunowego o szerokości roboczej 1,2 m. Wykorzystywane głównie do uprawy przedsiewnej i pożniwnej. Służące do spulchniania warstwy gleby (bez jej odwracania) i częściowego mieszania resztek pożniwnych z glebą. | Spulchnianie warstwy gleby (bez jej odwracania) i częściowego mieszania resztek pożniwnych z glebą.
Glebogryzarka U 540 (Bomet) | Instytut Rolnictwa | Katedra Agronomii IR |  | Maszyna rolnicza o szerokości roboczej 1,2 m. Służy do aktywnej uprawy polegającej na jednoczesnym spulchnieniu i wymieszaniu gleby. | Jednoczesne spulchnienie i mieszanie gleby.
Kosiarka bijakowa Z 317 (Bomet) | Instytut Rolnictwa | Katedra Agronomii IR |  | Maszyna rolnicza o szerokości roboczej 1,2 m. Wykorzystywana do prac pielęgnacyjnych na terenach zielonych, jak również wykaszania, mulczowania resztek pożniwnych i międzyplonów na poletkach uprawnych. | Prace pielęgnacyjnych na terenach zielonych. Wykaszanie, mulczowanie resztek pożniwnych i międzyplonów na poletkach uprawnych.
Kosiarka listwowa AL-KO BM 870 III | Instytut Rolnictwa | Katedra Agronomii IR |  | Szerokość robocza 87 cm Wykorzystywana do zbioru zbóż, traw i roślin bobowatych z poletek. | Zbior zbóż, traw i roślin bobowatych z poletek.
Młocarnia | Instytut Rolnictwa | Katedra Agronomii IR |  | Urządzenie wykorzystywane do młócenia kłosów zbóż, strąków roślin bobowatych oraz łuszczyn roślin oleistych. | Młócenie kłosów zbóż, strąków roślin bobowatych oraz łuszczyn roślin oleistych.
Bezprzewodowa stacja pogodowa Steinberg System | Instytut Rolnictwa | Katedra Agronomii IR |  | Umożliwia pomiar i archiwizowanie danych meteorologicznych: opady, temperatura i wilgotność powietrza, prędkość i kierunek wiatru oraz ciśnienie atmosferyczne. | Pomiar i archiwizowanie danych meteorologicznych.
Mobilna platforma MSP-3 (Veris Technologies) | Instytut Rolnictwa | Rolniczy Zakład Doświadczalny Wilanów-Obory Katedra Agronomii IR |  | Urządzenie zawieszane na tylnym trzypunktowym układzie zawieszenia wraz odbiornikiem GPS oraz oprogramowaniem, służy do pomiaru i rejestracji w trybie ciągłym właściwości gleby: przewodność elektryczna, odczyn i zawartość materii organicznej. | Urządzenia tworzą system rolnictwa precyzyjnego. Pomiar i rejestracja w trybie ciągłym właściwości gleby.
Zestaw dwu aktywnych czujników optycznych OptRx (Ag Leader Technology) | Instytut Rolnictwa | Rolniczy Zakład Doświadczalny Wilanów-Obory Katedra Agronomii IR |  | Urządzenia zamontowane na belce opryskiwacza Krukowiak Goliat wraz z komputerem, odbiornikiem DGPS i oprogramowaniem służą do oceny stanu odżywienia roślin azotem (przy użyciu wskaźników roślinnych) oraz sterowania wysiewem zmiennej dawki azotu w czasie rzeczywistym. | Urządzenia tworzą system rolnictwa precyzyjnego. Ocena stanu odżywienia roślin azotem (przy użyciu wskaźników roślinnych). Sterowanie wysiewem zmiennej dawki azotu w czasie rzeczywistym.
System mapowania plonów (Ag Leader Technology) | Instytut Rolnictwa | Rolniczy Zakład Doświadczalny Wilanów-Obory Katedra Agronomii IR |  | System czujników wraz z oprogramowaniem oraz odbiornikiem DGPS i wyświetlaczem/komputerem zamontowanych na kombajnie zbożowym Claas Mega 204. Służy do rejestracji plonu roślin w trakcie zbioru. | Urządzenia tworzą system rolnictwa precyzyjnego. Rejestracja plonu roślin w trakcie zbioru.
System AccuHarvest (Zeltex) | Instytut Rolnictwa | Rolniczy Zakład Doświadczalny Wilanów-Obory Katedra Agronomii IR |  | Optyczny analizator jakości ziarna wraz z oprogramowaniem oraz odbiornikiem GPS i wyświetlaczem/komputerem zamontowanych na kombajnie zbożowym Claas Mega 204. Służy do rejestracji wilgotności, zawartości białka i tłuszczu w nasionach pszenicy oraz rzepaku. | Urządzenia tworzą system rolnictwa precyzyjnego. Rejestracja wilgotności, zawartości białka i tłuszczu w nasionach pszenicy oraz rzepaku.
System automatycznego kierowania ciągnikiem – Geosteer (Ag Leader Technology) | Instytut Rolnictwa | Rolniczy Zakład Doświadczalny Wilanów-Obory Katedra Agronomii IR |  | System wraz z oprogramowaniem i odbiornikiem DGPS zamontowanym na ciągniku New Holland T7550, służy do automatycznego prowadzenia pojazdu w trakcie pracy z dokładnością GPS-RTK, tj. około 3 cm. | Urządzenia tworzą system rolnictwa precyzyjnego. Automatyczne prowadzenie pojazdu w trakcie pracy.
Oprogramowanie: MS Office ArcGis AutoCAD Statistica SPSS | Instytut Rolnictwa | Katedra Biometrii IR |  | 6 sal komputerowych po 17 zestawów komputerowych. Oprogramowanie: MS Office ArcGis AutoCAD Statistica SPSS Na każdej sali znajduje się projektor multimedialny podpięty do komputera osoby prowadzącej zajęcia.
Spektrofotometr UV-VIS Jenway 6105 | Instytut Rolnictwa | Pracownia chemiczna Katedra Gleboznawstwa IR | Pom. 1/81 |  | Analiza właściwości chemicznych gleb, osadów i biomasy.
Sonda TDR | Instytut Rolnictwa | Pracownia chemiczna Katedra Gleboznawstwa IR | Pom. 1/81
Pierścienie Kopeckiego Eijkelkamp | Instytut Rolnictwa | Pracownia chemiczna Katedra Gleboznawstwa IR | Pom. 1/81 | 6 zestawów
Próbniki glebowe | Instytut Rolnictwa | Pracownia chemiczna Katedra Gleboznawstwa IR | Pom. 1/81
Moździerz elektryczny z misą korundową | Instytut Rolnictwa | Pracownia preparatyki próbek glebowych Katedra Gleboznawstwa IR | Pom. 1/82 |  | Przeznaczenie: suszenie i przygotowanie próbek gleb, osadów i biomasy do dalszych analiz (rozcieranie, mielenie).
Młynek nożowy Retsch | Instytut Rolnictwa | Pracownia preparatyki próbek glebowych Katedra Gleboznawstwa IR | Pom. 1/82 | 2 szt. Do próbek organicznych | Przygotowanie próbek gleb, osadów i biomasy do dalszych analiz (rozcieranie, mielenie).
Młynek IKA A-11 | Instytut Rolnictwa | Pracownia preparatyki próbek glebowych Katedra Gleboznawstwa IR | Pom. 1/82 | Do próbek organicznych | Przygotowanie próbek gleb, osadów i biomasy do dalszych analiz (rozcieranie, mielenie).
Analizator węgla TOC 5000A (Shimadzu) | Instytut Rolnictwa | Pracownia studencka Katedra Gleboznawstwa IR | Pom. 1/83 |  | Podstawowe analizy gleb, osadów i biomasy.
Destylator z parą wodną do analizy zawartości azotu metodą Kjeldahla | Instytut Rolnictwa | Pracownia studencka Katedra Gleboznawstwa IR | Pom. 1/83 |  | Analiza zawartości azotu metodą Kjeldahla
Aparat Scheiblera | Instytut Rolnictwa | Pracownia studencka Katedra Gleboznawstwa IR | Pom. 1/83
Areometr Prószyńskiego | Instytut Rolnictwa | Pracownia studencka Katedra Gleboznawstwa IR | Pom. 1/83
Dyfraktometr rentgenowski D5005 Bruker | Instytut Rolnictwa | Pracownia dyfraktometrii rentgenowskiej Katedra Gleboznawstwa IR | Pom. 1/86 | Dyfraktometr rentgenowski Bruker D5005 z systemem chłodzenia KUMA Diffraction KMW3000C. Dyfraktometr pracuje w geometrii Bragg-Brentano. Źródłem promieniowania rentgenowskiego jest lampa rentgenowska z anodą kobaltową. Metoda dyfrakcji rentgenowskiej (XRD) | Oznaczanie składu mineralnego skał i gleb. Oznaczanie składu fazowego odpadów przemysłowych (np. żużle, odpady poflotacyjne itp.). Separacja minerałów ilastych z gleb (sedymentacja w kolumnach w oparciu o prawo Stokesa, separacja i oczyszczanie metodą Jacksona, przygotowanie preparatów orientowanych, glikolowanie i prażenie). Analiza XRD uzyskanego materiału.
Mikroskop stereoskopowy -binokular SZX10 (Olympus) | Instytut Rolnictwa | Pracownia mikromorfologii gleb Katedra Gleboznawstwa IR | Pom. 1/87 | Mikroskop stereoskopowy służy do obserwacji zróżnicowanego materiału (gleby, minerały wtórne, rośliny) w dużym powiększeniu, dzięki czemu możliwa jest szczegółowa interpretacja oglądanego materiału. | Obserwacja zróżnicowanego materiału (gleby, minerały wtórne, rośliny) w dużym powiększeniu.
Mikroskop polaryzacyjny -petrograficzny BX41 (Olympus) | Instytut Rolnictwa | Pracownia mikromorfologii gleb Katedra Gleboznawstwa IR | Pom. 1/87 | W mikroskopie polaryzacyjnym obserwować można w świetle przechodzącym (niespolaryzowanym i spolaryzowanym) preparaty polerowane wykonane ze skał, gleb oraz odpadów przemysłowych. Obserwacje te umożliwiają identyfikację minerałów oraz cech mikromorfologicznych gleb i skał. | Identyfikacja minerałów. Obserwacja cech mikromorfologicznych gleb i skał.
Oprogramowanie JMicroVision (Zeiss) | Instytut Rolnictwa | Pracownia mikromorfologii gleb Katedra Gleboznawstwa IR | Pom. 1/87 | Służy do zaawansowanej analizy obrazów mikroskopowych. | Analiza obrazów mikroskopowych.
Komora próżniowa Epovac (Struers) | Instytut Rolnictwa | Pracownia mikromorfologii gleb Katedra Gleboznawstwa IR | Pom. 1/87 | Komora próżniowa Epovac wraz z pompą próżniową służy do impregnacji (utwardzania) próbek glebowych o nienaruszonej strukturze za pomocą żywic. | Impregnacja (utwardzanie) próbek glebowych o nienaruszonej strukturze za pomocą żywic.
Dezintegrator ultradźwiękowy Cole Parmer | Instytut Rolnictwa | Pracownia mikromorfologii gleb Katedra Gleboznawstwa IR | Pom. 1/87 | Dezintegrator ultradźwiękowy służy do ultradźwiękowego rozbijania mikroagregatów glebowych podczas separacji frakcji ilastych z gleb. | Ultradźwiękowe rozbijanie mikroagregatów glebowych podczas separacji frakcji ilastych z gleb.
Analizator elementarny CHNS Vario MacroCube (Elementar) | Instytut Rolnictwa | Pracownia analizy elementarnej Katedra Gleboznawstwa IR | Pom. 1/88 |  | Oznaczanie zawartości C, N, S i H w próbkach stałych.
Liofilizator Lyovac | Instytut Rolnictwa | Pracownia analizy elementarnej Katedra Gleboznawstwa IR | Pom. 1/88 |  | Liofilizacja próbek środowiskowych.
Suszarka próżniowa | Instytut Rolnictwa | Pracownia analizy elementarnej Katedra Gleboznawstwa IR | Pom. 1/88 |  | Suszenie próżniowe.
Spektrometr emisji atomowej ICP-OES Perkin Elmer Avio 200 | Instytut Rolnictwa | Pracownia ICP Katedra Gleboznawstwa IR | Pom. 1/89 | Spektrometr emisji atomowej z plazmą wzbudzoną indukcyjnie i detekcją optyczną wraz z autosamplerem i zestawem do generacji wodorków. | Analiza zawartości 80 pierwiastków w wodach oraz roztworach po ekstrakcji i mineralizacji gleb, osadów i biomasy.
Zestaw do podciśnieniowego odsączania ekstraktów z gleb | Instytut Rolnictwa | Pracownia chemiczna Katedra Gleboznawstwa IR | Pom. 1/91 |  | Pozyskiwanie ekstraktów z pasty nasyconej z gleb. Podciśnieniowe odsączanie ekstraktów z gleb.
Konduktometr | Instytut Rolnictwa | Pracownia chemiczna Katedra Gleboznawstwa IR | Pom. 1/91 |  | Pomiar przewodności elektrycznej ekstraktów z gleb jako miara ich zasolenia.
Lodówka laboratoryjna | Instytut Rolnictwa | Pracownia chemiczna Katedra Gleboznawstwa IR | Pom. 1/91 |  | Przechowywanie roztworów po ekstrakcjach gleb, osadów i biomasy w niskich temperaturach.
Mineralizator mikrofalowy Milestone | Instytut Rolnictwa | Pracownia mineralizacji i ekstrakcji chemicznych Katedra Gleboznawstwa IR | Pom. 1/92 | 2 szt. | Mineralizacja próbek gleb i osadów oraz biomasy.
Spektrometr absorpcji atomowej ASA | Instytut Rolnictwa | Pracownia mineralizacji i ekstrakcji chemicznych Katedra Gleboznawstwa IR | Pom. 1/92 | Data prod. Stary aparat
Spektrometr AAS Thermo Scientific iCE 3000 Series | Instytut Rolnictwa | Pracownia spektrometrii atomowej AAS i AES Samodzielny Zakład Chemii Rolniczej IR | Pom. 1/95A | Spektrometr wyposażony jest w atomizatory: płomieniowy i elektrotermiczny.
Piec grafitowy Graphite Furnance GF 95 | Instytut Rolnictwa | Pracownia spektrometrii atomowej AAS i AES Samodzielny Zakład Chemii Rolniczej IR | Pom. 1/95A
Vapour System VP 100 | Instytut Rolnictwa | Pracownia spektrometrii atomowej AAS i AES Samodzielny Zakład Chemii Rolniczej IR | Pom. 1/95A |  | Zespół do generacji wodorków i zimnych par.
Vapour Furnance EC 90 | Instytut Rolnictwa | Pracownia spektrometrii atomowej AAS i AES Samodzielny Zakład Chemii Rolniczej IR | Pom. 1/95A |  | Zespół do generacji wodorków i zimnych par.
Kwarcowy redestylator wody | Instytut Rolnictwa | Pracownia spektrometrii atomowej AAS i AES Samodzielny Zakład Chemii Rolniczej IR | Pom. 1/95A
Piec muflowy SM 2002 | Instytut Rolnictwa | Pracownia pirolizy i mineralizacji Samodzielny Zakład Chemii Rolniczej IR | Pom. 1/95B , 1/98
Blok do roztwarzania w wodzie królewskiej - VELP DK 6 | Instytut Rolnictwa | Pracownia pirolizy i mineralizacji Samodzielny Zakład Chemii Rolniczej IR | Pom. 1/95B , 1/98 | W pracowni możliwe jest roztworzenie lub mineralizacja prób środowiskowych na sucho lub silnych kwasach utleniających oraz ich mieszaninach.
Blok do mineralizacji w podczerwieni Gerhardt Turbotherm 12 | Instytut Rolnictwa | Pracownia pirolizy i mineralizacji Samodzielny Zakład Chemii Rolniczej IR | Pom. 1/95B , 1/98 | W pracowni możliwe jest roztworzenie lub mineralizacja prób środowiskowych na sucho lub silnych kwasach utleniających oraz ich mieszaninach.
Blok do mineralizacji VELP DK 20 | Instytut Rolnictwa | Pracownia pirolizy i mineralizacji Samodzielny Zakład Chemii Rolniczej IR | Pom. 1/95B , 1/98 | W pracowni możliwe jest roztworzenie lub mineralizacja prób środowiskowych na sucho lub silnych kwasach utleniających oraz ich mieszaninach.
Blok do mineralizacji VELP DK 42 | Instytut Rolnictwa | Pracownia pirolizy i mineralizacji Samodzielny Zakład Chemii Rolniczej IR | Pom. 1/95B , 1/98 | W pracowni możliwe jest roztworzenie lub mineralizacja prób środowiskowych na sucho lub silnych kwasach utleniających oraz ich mieszaninach.
Chromatograf cieczowy HPLC Agilent 1260 Infinity II | Instytut Rolnictwa | Pracownia Chromatografii HPLC i Spektrofotometrii Samodzielny Zakład Chemii Rolniczej IR | Pom. 1/97 |  | Pomiar zawartości WWA, jonów azotanowego, amonowego i innych w próbach środowiskowych.
Kolorymetr przepływowy Skalar San System | Instytut Rolnictwa | Pracownia Chromatografii HPLC i Spektrofotometrii Samodzielny Zakład Chemii Rolniczej IR | Pom. 1/97 |  | Pomiar zawartości WWA, jonów azotanowego, amonowego i innych w próbach środowiskowych.
Spektrofotometr UV VIS Genesys 10 | Instytut Rolnictwa | Pracownia Chromatografii HPLC i Spektrofotometrii Samodzielny Zakład Chemii Rolniczej IR | Pom. 1/97 |  | Pomiar zawartości WWA, jonów azotanowego, amonowego i innych w próbach środowiskowych.
System oczyszczania wody Milli-Q IQ 7003 | Instytut Rolnictwa | Pracownia Chromatografii HPLC i Spektrofotometrii Samodzielny Zakład Chemii Rolniczej IR | Pom. 1/97 |  | Produkcja ultraczystej wody do analiz chemicznych.
Ekstraktor SOXTEC System MT2 | Instytut Rolnictwa | Pracownia Chromatografii HPLC i Spektrofotometrii Samodzielny Zakład Chemii Rolniczej IR | Pom. 1/97
Wirówka Polygen 6-15 | Instytut Rolnictwa | Pracownia Chromatografii HPLC i Spektrofotometrii Samodzielny Zakład Chemii Rolniczej IR | Pom. 1/97
Wirówka Sigma 2-6 | Instytut Rolnictwa | Pracownia Chromatografii HPLC i Spektrofotometrii Samodzielny Zakład Chemii Rolniczej IR | Pom. 1/97
Destylator VELP UDK 139 | Instytut Rolnictwa | Pracownia pomiarów azotu metodą Kjeldahla Samodzielny Zakład Chemii Rolniczej IR
Destylator VELP UDK 149 | Instytut Rolnictwa | Pracownia pomiarów azotu metodą Kjeldahla Samodzielny Zakład Chemii Rolniczej IR
Biureta Titrator - Titronic 96 SCHOT | Instytut Rolnictwa | Pracownia pomiarów azotu metodą Kjeldahla Samodzielny Zakład Chemii Rolniczej IR |  |  | Pomiary zawartości azotu w oparciu o różne modyfikacje metody Kjeldahla.
Biureta Titronic Basic Schot | Instytut Rolnictwa | Pracownia pomiarów azotu metodą Kjeldahla Samodzielny Zakład Chemii Rolniczej IR |  |  | Pomiary zawartości azotu w oparciu o różne modyfikacje metody Kjeldahla.
Biureta Titroline TA 20Plus Si Analittycs | Instytut Rolnictwa | Pracownia pomiarów azotu metodą Kjeldahla Samodzielny Zakład Chemii Rolniczej IR |  |  | Pomiary zawartości azotu w oparciu o różne modyfikacje metody Kjeldahla.
Pola doświadczalne: Skierniewice | Instytut Rolnictwa | Stacja Doświadczalna Instytutu Rolnictwa SGGW im. prof. Mariana Górskiego w Skierniewicach |  |  | Skierniewice: Doświadczenia polowe prowadzone w układzie statycznym - celem jest ocena wpływu zróżnicowanego nawożenia na rośliny i środowisko w różnych systemach zmianowania (również w monokulturach). Ocena rolniczych i środowiskowych skutków trwałego, zróżnicowanego nawożenia i zmianowania.
Pola doświadczalne: Miedniewice | Instytut Rolnictwa | Stacja Doświadczalna Instytutu Rolnictwa SGGW im. prof. Mariana Górskiego w Skierniewicach |  |  | Uprawa polowa roślin w stałym zmianowaniu 3-polowym intensywnym. Uprawa polowa roślin w stałym 4-polowym zmianowaniu integrowanym z rośliną okopową i bobowatą oraz 50% udziałem zbóż. Trzy systemy uprawy roli: uprawa płużna, uprawa bezpłużna, uprawa pasowa
Pola doświadczalne: Chylice | Instytut Rolnictwa | Stacja Doświadczalna Instytutu Rolnictwa SGGW im. prof. Mariana Górskiego w Skierniewicach |  |  | Porównuje się działanie nawożenia organicznego i mineralnego w zmianowaniu czteropolowym z i bez bobowatej drobnonasiennej. Wpływ siewu bezpośredniego w porównaniu do uprawy bezpłużnej na właściwości gleby i plonowanie roślin
Kolekcja roślin energetycznych | Instytut Rolnictwa | Stacja Doświadczalna Instytutu Rolnictwa SGGW im. prof. Mariana Górskiego w Skierniewicach
Hala wegetacyjna 1 | Instytut Rolnictwa | Stacja Doświadczalna Instytutu Rolnictwa SGGW im. prof. Mariana Górskiego w Skierniewicach |  |  | Prowadzenie doświadczeń wazonowych.
Hala wegetacyjna 2 | Instytut Rolnictwa | Stacja Doświadczalna Instytutu Rolnictwa SGGW im. prof. Mariana Górskiego w Skierniewicach |  | Stanowisko badawcze wyposażone w około 1000 wazonów gruntowych. Wazony to kamionki o długości 1,2 m i średnicy 40 cm zakopane pionowo w ziemi i napełnione glebą pobraną z pola z zachowaniem jej naturalnego układu do głębokości 1 m. Całe stanowisko zostało pokryte konstrukcją z siatki w celu zabezpieczenia przed ptakami i innymi zwierzętami. | Prowadzenie doświadczeń mikropoletkowych.
Stacja meteorologiczna | Instytut Rolnictwa | Stacja Doświadczalna Instytutu Rolnictwa SGGW im. prof. Mariana Górskiego w Skierniewicach |  | Należy do sieci stacji synoptycznych służących IMiGW do opracowania krótko- i długoterminowych prognoz pogody. | Obserwacje meteorologiczne.
Kombajn poletkowy | Instytut Rolnictwa | Stacja Doświadczalna Instytutu Rolnictwa SGGW im. prof. Mariana Górskiego w Skierniewicach |  | Zakupiony w 2019 roku Przeznaczony do zbioru zbóż, rzepaku, bobowatych z poletek. Wyposażony w system wagowy, mechanizm pobierania próbek. Niektóre funkcje są sterowane za pomocą komputera, a parametry takie jak masa ziarna, wilgotność, gęstość zapisywanie automatycznie w specjalnym programie Easyharvest.
Ciągnik rolniczy | Instytut Rolnictwa | Stacja Doświadczalna Instytutu Rolnictwa SGGW im. prof. Mariana Górskiego w Skierniewicach |  | O mocy 117 KM Przeznaczony do współpracy z maszynami rolniczymi takimi jak pług obracalny, brona talerzowa, kultywator ścierniskowy, agregat uprawowosiewny. Ciągnik spełnia parametry pracy maszyn uprawowych pozwalając uzyskać wzorową jakość uprawy gleby i siewu ziaren i nasion.
Pług obracalny | Instytut Rolnictwa | Stacja Doświadczalna Instytutu Rolnictwa SGGW im. prof. Mariana Górskiego w Skierniewicach |  | Zakupiony w 2019 r. Współpracujący z ciągnikiem o mocy 117 KM Zapewnia prawidłowe przykrycie resztek roślinnych i rozkruszenie gleby.
Brona talerzowa | Instytut Rolnictwa | Stacja Doświadczalna Instytutu Rolnictwa SGGW im. prof. Mariana Górskiego w Skierniewicach |  | Przeznaczona do uprawy pożniwnej składa się z talerzy pracujących niezależnie i wału daszkowego, co pozwala na idealne kopiowanie terenu przez talerze oraz dogniecenie i wyrównanie pola.
Kultywator ścierniskowy | Instytut Rolnictwa | Stacja Doświadczalna Instytutu Rolnictwa SGGW im. prof. Mariana Górskiego w Skierniewicach |  | Wykorzystywany do upraw uproszczonych, powoduje idealne mieszanie resztek pożniwnych z glebą.
Agregat uprawowo-siewny | Instytut Rolnictwa | Stacja Doświadczalna Instytutu Rolnictwa SGGW im. prof. Mariana Górskiego w Skierniewicach |  | składa się z kultywatora i siewnika o redlicach talerzowych, wykorzystywany jest do siewu różnych ziaren i nasion na polach doświadczalnych. Bardzo dobrze sprawdza się na poletkach z uproszczeniami uprawy roli.
Opielacz ciągnikowy | Instytut Rolnictwa | Stacja Doświadczalna Instytutu Rolnictwa SGGW im. prof. Mariana Górskiego w Skierniewicach |  | wyposażony w gwiazdy pielące, przeznaczony do opielania międzyrzędzi w uprawach na polu ekologicznym
Brona chwastownik | Instytut Rolnictwa | Stacja Doświadczalna Instytutu Rolnictwa SGGW im. prof. Mariana Górskiego w Skierniewicach |  | stosowana w walce z zachwaszczeniem na polu ekologicznym.
Linia do produkcji peletu | Instytut Rolnictwa | Stacja Doświadczalna Instytutu Rolnictwa SGGW im. prof. Mariana Górskiego w Skierniewicach |  | W procesie zagęszczania surowiec jest przetłaczany przez otwory matrycy, duże naciski powodują nadanie kształtu rozdrobnionej biomasie a wysoka temperatura i dodatek wody spaja pelety. Linia doskonale nadaje się do przetwarzania biomasy na cele energetyczne oraz produkcji nawozu w formie granulowanej z różnego rodzaju komponentów/odpadów takich jak kompost, podłoże po produkcji pieczarek i innych.
Czyszczalnia do ziarna BCX5 | Instytut Rolnictwa | Stacja Doświadczalna Instytutu Rolnictwa SGGW im. prof. Mariana Górskiego w Skierniewicach |  | Przeznaczona do dokładnego i wstępnego czyszczenia, kalibracji, materiału siewnego, nasion wszystkich gatunków zbóż, rzepaku, kukurydzy, nasion roślin strączkowych i innych z zanieczyszczeń lekkich (lżejszych od czyszczonego ziarna) takich jak: plewy, kurz i inne, z drobnych ciężkich zanieczyszczeń takich jak: piasek, drobne nasiona chwastów, drobne i rozdrobnione ziarna oraz zanieczyszczeń grubych (większych od czyszczonego ziarna) takich jak: słoma, kłoski, kamienie itp.
Opryskiwacze rowerowe elektryczne i na sprężone powietrze | Instytut Rolnictwa | Stacja Doświadczalna Instytutu Rolnictwa SGGW im. prof. Mariana Górskiego w Skierniewicach |  | wykorzystywane w zabiegach chemicznych na małych poletkach doświadczalnych.
Czyszczalnia do ziarna BCX5 | Instytut Rolnictwa | Stacja Doświadczalna Instytutu Rolnictwa SGGW im. prof. Mariana Górskiego w Skierniewicach |  | przeznaczona do dokładnego i wstępnego czyszczenia, kalibracji, materiału siewnego, nasion wszystkich gatunków zbóż, rzepaku, kukurydzy, nasion roślin strączkowych i innych z zanieczyszczeń lekkich (lżejszych od czyszczonego ziarna) takich jak: plewy, kurz i inne, z drobnych ciężkich zanieczyszczeń takich jak: piasek, drobne nasiona chwastów, drobne i rozdrobnione ziarna oraz zanieczyszczeń grubych (większych od czyszczonego ziarna) takich jak: słoma, kłoski, kamienie itp
Suszarnia podłogowa z kotłem grzewczym nadmuchowym | Instytut Rolnictwa | Stacja Doświadczalna Instytutu Rolnictwa SGGW im. prof. Mariana Górskiego w Skierniewicach |  | służy do suszenia nasion zbóż i roślin strączkowych, może suszyć zioła, a także dosuszać cebulę, współpracująca z kotłem grzewczym nadmuchowym na olej napędowy.
Licznik nasion | Instytut Rolnictwa | Laboratorium Stacja Doświadczalna Instytutu Rolnictwa SGGW im. prof. Mariana Górskiego w Skierniewicach |  | zakupiony w 2020 r. kompaktowy optyczny licznik nasion ze zintegrowanym modułem wibracyjnym jest urządzeniem służącym do oznaczania masy tysiąca ziaren, a także do przygotowania surowca do badań siły kiełkowania. Przeznaczony jest do zliczania ziaren i nasion o średnicy od 0,3 do 15 mm.
Młynek do gleby | Instytut Rolnictwa | Laboratorium Stacja Doświadczalna Instytutu Rolnictwa SGGW im. prof. Mariana Górskiego w Skierniewicach |  | służy do mielenia i homogenizacji próbek glebowych. Materiał wprowadzany jest pomiędzy pierścienie toczące się po sicie. Rozdrobniony materiał przeciskany jest do zamkniętego pojemnika poprzez sito zabudowane w dolnej części obudowy.
Młynek nożowy – LMN100 | Instytut Rolnictwa | Zakład Chemii Rolniczej Stacja Doświadczalna Instytutu Rolnictwa SGGW im. prof. Mariana Górskiego w Skierniewicach |  | przeznaczony do przygotowania próbek materiałów o twardości poniżej 4 w skali Mohsa. Przeznaczone są do rozdrabniania materiałów włóknistych i miękkich, takich jak rośliny, biomasa, odpady tworzyw sztucznych. Przygotowany materiał może zostać poddany m.in. analizie wartości opałowej, wilgotności, zawartości metali ciężkich oraz analizie elementarnej.
Waga analityczna AS220 | Instytut Rolnictwa | Laboratorium Stacja Doświadczalna Instytutu Rolnictwa SGGW im. prof. Mariana Górskiego w Skierniewicach
Waga precyzyjna WPX 4500 | Instytut Rolnictwa | Laboratorium Stacja Doświadczalna Instytutu Rolnictwa SGGW im. prof. Mariana Górskiego w Skierniewicach
Młocarnia laboratoryjna | Instytut Rolnictwa | Laboratorium Stacja Doświadczalna Instytutu Rolnictwa SGGW im. prof. Mariana Górskiego w Skierniewicach
Waga elektroniczna do 5 kg | Instytut Rolnictwa | Katedra Agronomii IR |  | Nierdzewna, wodoodporna, wykorzystywana w ważeniu próbek bezpośrednio na polu.
Waga elektroniczna do 150 kg | Instytut Rolnictwa | Katedra Agronomii IR |  | Przeznaczona do ważenia podczas zbiorów np. okopowych lub traw z poletek doświadczalnych.
Waga paletowa do 1500 kg | Instytut Rolnictwa | Katedra Agronomii IR |  | Wykorzystywana w ważeniu większych prób np. big-bagów z materiałem roślinnym lub innym umieszczonym na paletach.
Próbnik do gleby z wbijakiem | Instytut Rolnictwa |  |  | Pozwala na pobranie rdzenia glebowego o nienaruszonej strukturze do głębokości 1 m.